## sheet 1
정보 표시셀(고정값) | [10 empty] | 사용자 입력셀(숫자(정수)만) |  |  | (자동계산 셀) | (체크박스) | (텍스트 입력셀)
순 | 분야 | 대분류 | 중분류 | 코드 | 공종 | 규격 | 단위 | 표준시장단가 |  |  | 시공단가 입력 |  |  |  |  | 비고 (텍스트 입력)
[8 empty] | 단가(원) | 노무비율(%) | (재료비 포함여부) | 재료비 | 노무비 | 경비 | 합계(자동계산) | 할증여부 (해당시 체크)
1 | 1.토목 | A.공통공사 | AA12* 흙쌓기 및 헐기 | 1.토목-AA120.10000 | 흙쌓기 및 헐기 | - | m3 | 1556 | 26% | 미포함 |  |  |  | 0
2 | 1.토목 | A.공통공사 | AA12* 방진망 | 1.토목-AD130.01000 | 방진망설치 및 해체 |  | m2 | 3505 | 95% | 미포함 |  |  |  | 0
3 | 1.토목 | A.공통공사 | AA21* P.P마대 쌓기 및 헐기 | 1.토목-AA210.90000 | p,p마대 쌓기 및 헐기 | 45×70cm | m2 | 42746 | 90% | 미포함 |  |  |  | 0
4 | 1.토목 | A.공통공사 | AA22* 가도수로 설치 | 1.토목-AA220.20000 | 가도수로 설치 | - | m | 1109 | 9% | 포함 |  |  |  | 0
5 | 1.토목 | A.공통공사 | AA22* 물푸기 | 1.토목-AA220.50000 | 물푸기 | - | hr | 6683 | 38% | 미포함 |  |  |  | 0
6 | 1.토목 | A.공통공사 | AA31* 강관비계(토목) | 1.토목-AA310.01010 | 강관비계 | 10m이하,3개월 | m2 | 17507 | 72% | 포함 |  |  |  | 0
7 | 1.토목 | A.공통공사 | AA31* 강관비계(토목) | 1.토목-AA310.01020 | 강관비계 | 10m초과~20m이하,3개월 | m2 | 19589 | 75% | 포함 |  |  |  | 0
8 | 1.토목 | A.공통공사 | AA31* 강관비계(토목) | 1.토목-AA310.01030 | 강관비계 | 20m초과~30m이하,3개월 | m2 | 21673 | 78% | 포함 |  |  |  | 0
9 | 1.토목 | A.공통공사 | AA31* 가설계단(토목) | 1.토목-AA310.02100 | 가설계단 | 경사형, 3개월이하 | m2 | 78699 | 80% | 포함 |  |  |  | 0
10 | 1.토목 | A.공통공사 | AA31* 시스템비계 / 자재비 제외(토목) | 1.토목-AA310.02010 | 시스템비계 | 10m이하 | m2 | 11507 | 97% | 미포함 |  |  |  | 0
11 | 1.토목 | A.공통공사 | AA31* 시스템비계 / 자재비 제외(토목) | 1.토목-AA310.02020 | 시스템비계 | 10m초과~20m이하 | m2 | 14031 | 97% | 미포함 |  |  |  | 0
12 | 1.토목 | A.공통공사 | AA31* 시스템비계 / 자재비 제외(토목) | 1.토목-AA310.02030 | 시스템비계 | 20m초과~30m이하 | m2 | 16555 | 97% | 미포함 |  |  |  | 0
13 | 1.토목 | A.공통공사 | AA32* 강관동바리(토목) | 1.토목-AA321.01120 | 강관동바리 | 2.5m이하 | 공m3 | 11855 | 91% | 포함 |  |  |  | 0
14 | 1.토목 | A.공통공사 | AA32* 강관동바리(토목) | 1.토목-AA321.01220 | 강관동바리 | 3.5m이하 | 공m3 | 12815 | 93% | 포함 |  |  |  | 0
15 | 1.토목 | A.공통공사 | AA32* 강관동바리(토목) | 1.토목-AA321.01320 | 강관동바리 | 3.5m초과 | 공m3 | 13827 | 94% | 포함 |  |  |  | 0
16 | 1.토목 | A.공통공사 | AA32* 강관동바리(토목) | 1.토목-AA320.51000 | 강관동바리 | 수평연결재 | m2 | 4864 | 83% | 포함 |  |  |  | 0
17 | 1.토목 | A.공통공사 | AA32* 시스템 동바리 / 자재비 제외(토목) | 1.토목-AA323.10500 | 시스템동바리 | 0.5m이하 | 공m3 | 13142 | 95% | 미포함 |  |  |  | 0
18 | 1.토목 | A.공통공사 | AA32* 시스템 동바리 / 자재비 제외(토목) | 1.토목-AA323.10600 | 시스템동바리 | 5m초과~10m이하 | 공m3 | 15883 | 95% | 미포함 |  |  |  | 0
19 | 1.토목 | A.공통공사 | AE11* H파일 항타 및 항발 / 진동식 | 1.토목-AE110.10300 | H파일 항타(진동식) | H=300×300,ℓ=3m이하 | 본 | 46971 | 59% | 미포함 |  |  |  | 0
20 | 1.토목 | A.공통공사 | AE11* H파일 항타 및 항발 / 진동식 | 1.토목-AE110.10500 | H파일 항타(진동식) | H=300×300,ℓ=5m이하 | 본 | 56778 | 58% | 미포함 |  |  |  | 0
21 | 1.토목 | A.공통공사 | AE11* H파일 항타 및 항발 / 진동식 | 1.토목-AE110.10800 | H파일 항타(진동식) | H=300×300,ℓ=8m이하 | 본 | 71010 | 57% | 미포함 |  |  |  | 0
22 | 1.토목 | A.공통공사 | AE11* H파일 항타 및 항발 / 진동식 | 1.토목-AE110.11000 | H파일 항타(진동식) | H=300×300,ℓ=10m이하 | 본 | 77214 | 56% | 미포함 |  |  |  | 0
23 | 1.토목 | A.공통공사 | AE11* H파일 항타 및 항발 / 진동식 | 1.토목-AE110.20300 | H파일 항발(진동식) | H=300×300,ℓ=3m이하 | 본 | 37436 | 47% | 미포함 |  |  |  | 0
24 | 1.토목 | A.공통공사 | AE11* H파일 항타 및 항발 / 진동식 | 1.토목-AE110.20500 | H파일 항발(진동식) | H=300×300,ℓ=5m이하 | 본 | 42316 | 47% | 미포함 |  |  |  | 0
25 | 1.토목 | A.공통공사 | AE11* H파일 항타 및 항발 / 진동식 | 1.토목-AE110.20800 | H파일 항발(진동식) | H=300×300,ℓ=8m이하 | 본 | 48750 | 47% | 미포함 |  |  |  | 0
26 | 1.토목 | A.공통공사 | AE11* H파일 항타 및 항발 / 진동식 | 1.토목-AE110.21000 | H파일 항발(진동식) | H=300×300,ℓ=10m이하 | 본 | 55389 | 47% | 미포함 |  |  |  | 0
27 | 1.토목 | A.공통공사 | AE13* 토류판 설치 및 철거 | 1.토목-AE300.10300 | 토류판 설치 및 철거(T=6cm) | 3개월미만 | m2 | 47210 | 60% | 포함 |  |  |  | 0
28 | 1.토목 | A.공통공사 | AE13* 토류판 설치 및 철거 | 1.토목-AE300.20300 | 토류판 설치 및 철거(T=8cm) | 3개월미만 | m2 | 52788 | 53% | 포함 |  |  |  | 0
29 | 1.토목 | A.공통공사 | AE13* 토류판 설치 및 철거 | 1.토목-AE300.00300 | 토류판 설치 및 철거(T=10cm) | 3개월미만 | m2 | 58981 | 48% | 포함 |  |  |  | 0
30 | 1.토목 | A.공통공사 | AE13* 토류판 설치 및 철거 | 1.토목-AE300.30300 | 토류판 설치 및 철거(T=12cm) | 3개월미만 | m2 | 63999 | 44% | 포함 |  |  |  | 0
31 | 1.토목 | A.공통공사 | AE14* 쉬트파일 항타 및 항발 / 진동식 | 1.토목-AE141.40110 | 쉬트파일 항타(전동식) | Type4,ℓ=11m이하 | 본 | 117152 | 44% | 미포함 |  |  |  | 0
32 | 1.토목 | A.공통공사 | AE14* 쉬트파일 항타 및 항발 / 진동식 | 1.토목-AE141.40140 | 쉬트파일 항타(전동식) | Type4,ℓ=13m이하 | 본 | 147152 | 39% | 미포함 |  |  |  | 0
33 | 1.토목 | A.공통공사 | AE14* 쉬트파일 항타 및 항발 / 진동식 | 1.토목-AE141.40170 | 쉬트파일 항타(전동식) | Type4,ℓ=16m이하 | 본 | 174763 | 39% | 미포함 |  |  |  | 0
34 | 1.토목 | A.공통공사 | AE14* 쉬트파일 항타 및 항발 / 진동식 | 1.토목-AE141.40200 | 쉬트파일 항타(전동식) | Type4,ℓ=20m이하 | 본 | 202375 | 39% | 미포함 |  |  |  | 0
35 | 1.토목 | A.공통공사 | AE14* 쉬트파일 항타 및 항발 / 진동식 | 1.토목-AE141.30050 | 쉬트파일 항타(전동식) | Type3,ℓ=5m이하 | 본 | 52432 | 46% | 미포함 |  |  |  | 0
36 | 1.토목 | A.공통공사 | AE14* 쉬트파일 항타 및 항발 / 진동식 | 1.토목-AE141.30080 | 쉬트파일 항타(전동식) | Type3,ℓ=8m이하 | 본 | 81584 | 46% | 미포함 |  |  |  | 0
37 | 1.토목 | A.공통공사 | AE14* 쉬트파일 항타 및 항발 / 진동식 | 1.토목-AE141.30110 | 쉬트파일 항타(전동식) | Type3,ℓ=11m이하 | 본 | 107885 | 44% | 미포함 |  |  |  | 0
38 | 1.토목 | A.공통공사 | AE14* 쉬트파일 항타 및 항발 / 진동식 | 1.토목-AE141.30140 | 쉬트파일 항타(전동식) | Type3,ℓ=13m이하 | 본 | 151564 | 39% | 미포함 |  |  |  | 0
39 | 1.토목 | A.공통공사 | AE14* 쉬트파일 항타 및 항발 / 진동식 | 1.토목-AE141.30170 | 쉬트파일 항타(전동식) | Type3,ℓ=16m이하 | 본 | 179684 | 39% | 미포함 |  |  |  | 0
40 | 1.토목 | A.공통공사 | AE14* 쉬트파일 항타 및 항발 / 진동식 | 1.토목-AE141.30200 | 쉬트파일 항타(전동식) | Type3,ℓ=20m이하 | 본 | 207793 | 39% | 미포함 |  |  |  | 0
41 | 1.토목 | A.공통공사 | AE14* 쉬트파일 항타 및 항발 / 진동식 | 1.토목-AE146.40150 | 쉬트파일 항발(전동식) | Type4,ℓ=15m이하 | 본 | 69117 | 44% | 미포함 |  |  |  | 0
42 | 1.토목 | A.공통공사 | AE14* 쉬트파일 항타 및 항발 / 진동식 | 1.토목-AE146.40180 | 쉬트파일 항발(전동식) | Type4,ℓ=18m이하 | 본 | 82811 | 39% | 미포함 |  |  |  | 0
43 | 1.토목 | A.공통공사 | AE14* 쉬트파일 항타 및 항발 / 진동식 | 1.토목-AE146.30150 | 쉬트파일 항발(전동식) | Type3,ℓ=15m이하 | 본 | 72034 | 44% | 미포함 |  |  |  | 0
44 | 1.토목 | A.공통공사 | AE14* 쉬트파일 항타 및 항발 / 진동식 | 1.토목-AE146.30180 | 쉬트파일 항발(전동식) | Type3,ℓ=18m이하 | 본 | 86172 | 39% | 미포함 |  |  |  | 0
45 | 1.토목 | A.공통공사 | AE16* H-Beam 설치 및 철거 | 1.토목-AE160.00030 | H-Beam설치 및 철거(H=300~500) | 3m미만 | 본 | 145171 | 64% | 미포함 |  |  |  | 0
46 | 1.토목 | A.공통공사 | AE16* H-Beam 설치 및 철거 | 1.토목-AE160.00050 | H-Beam설치 및 철거(H=300~500) | 3-5m이하 | 본 | 147612 | 64% | 미포함 |  |  |  | 0
47 | 1.토목 | A.공통공사 | AE16* H-Beam 설치 및 철거 | 1.토목-AE160.00080 | H-Beam설치 및 철거(H=300~500) | 6-8m이하 | 본 | 161675 | 64% | 미포함 |  |  |  | 0
48 | 1.토목 | A.공통공사 | AE16* H-Beam 설치 및 철거 | 1.토목-AE160.00110 | H-Beam설치 및 철거(H=300~500) | 9-11m이하 | 본 | 176908 | 64% | 미포함 |  |  |  | 0
49 | 1.토목 | A.공통공사 | AE16* H-Beam 설치 및 철거 | 1.토목-AE160.00150 | H-Beam설치 및 철거(H=300~500) | 12-14m이하 | 본 | 228388 | 64% | 미포함 |  |  |  | 0
50 | 1.토목 | A.공통공사 | AE16* H-Beam 설치 및 철거 | 1.토목-AE160.00190 | H-Beam설치 및 철거(H=300~500) | 15-18m이하 | 본 | 272690 | 65% | 미포함 |  |  |  | 0
51 | 1.토목 | C.지반개량공사 | CG1** 보강토옹벽/ 블록식 | 1.토목-CG111.01000 | 보강토옹벽 | 블록쌓기 | m2 | 66987 | 73% | 미포함 |  |  |  | 0
52 | 1.토목 | C.지반개량공사 | CG1** 보강토옹벽/ 블록식 | 1.토목-CG111.02000 | 보강토옹벽 | 뒷채움 | m3 | 5524 | 47% | 미포함 |  |  |  | 0
53 | 1.토목 | C.지반개량공사 | CG12* 보강토옹벽 / 패널식 | 1.토목-CG120.10150 | 보강토옹벽/패널식 | - | m2 | 312481 | 21% | 포함 |  |  |  | 0
54 | 1.토목 | D.토공사 | DA10* 벌개제근공 | 1.토목-DA100.00000 | 벌개제근공 | - | m2 | 365 | 100% | 미포함 |  |  |  | 0
55 | 1.토목 | D.토공사 | DA2** 벌목 | 1.토목-DA210.10000 | 벌목 | 5m미만 | m2 | 495 | 93% | 미포함 |  |  |  | 0
56 | 1.토목 | D.토공사 | DA2** 벌목 | 1.토목-DA220.20000 | 벌목 | 5～8m미만 | m2 | 628 | 93% | 미포함 |  |  |  | 0
57 | 1.토목 | D.토공사 | DA2** 벌목 | 1.토목-DA230.30000 | 벌목 | 8m이상 | m2 | 841 | 93% | 미포함 |  |  |  | 0
58 | 1.토목 | D.토공사 | DB*** 표토제거 | 1.토목-DB100.00000 | 표토제거/답구간 | T=20cm | m2 | 379 | 37% | 미포함 |  |  |  | 0
59 | 1.토목 | D.토공사 | DB*** 표토제거 | 1.토목-DB200.00000 | 표토제거/답외구간 | T=20cm | m2 | 231 | 28% | 미포함 |  |  |  | 0
60 | 1.토목 | D.토공사 | DC11* 기존구조물 철거/ 철근콘크리트 깨기 | 1.토목-DC110.10000 | 철근콘크리트깨기 | T=30cm미만 | m3 | 34812 | 71% | 미포함 |  |  |  | 0
61 | 1.토목 | D.토공사 | DC11* 기존구조물 철거/ 철근콘크리트 깨기 | 1.토목-DC110.20000 | 철근콘크리트깨기 | T=30cm이상 | m3 | 42319 | 65% | 미포함 |  |  |  | 0
62 | 1.토목 | D.토공사 | DC12* 기존구조물 철거/ 무근콘크리트 깨기 | 1.토목-DC120.10000 | 무근콘크리트깨기 | T=30cm미만 | m3 | 23313 | 39% | 미포함 |  |  |  | 0
63 | 1.토목 | D.토공사 | DC12* 기존구조물 철거/ 무근콘크리트 깨기 | 1.토목-DC120.20000 | 무근콘크리트깨기 | T=30cm이상 | m3 | 29230 | 40% | 미포함 |  |  |  | 0
64 | 1.토목 | D.토공사 | DC2** 기존구조물 철거/ 기존포장 깨기 | 1.토목-DC210.10000 | 콘크리트포장 깨기 | T=30cm미만 | m3 | 25488 | 70% | 미포함 |  |  |  | 0
65 | 1.토목 | D.토공사 | DC2** 기존구조물 철거/ 기존포장 깨기 | 1.토목-DC220.10000 | 아스팔트포장 깨기 | T=30cm미만 | m3 | 10754 | 64% | 미포함 |  |  |  | 0
66 | 1.토목 | D.토공사 | DC2** 기존구조물 철거/ 포장 절단 | 1.토목-DC220.20000 | 포장절단/아스팔트 | - | m | 1931 | 60% | 미포함 |  |  |  | 0
67 | 1.토목 | D.토공사 | DC2** 기존구조물 철거/ 포장 절단 | 1.토목-DC210.20000 | 포장절단/콘크리트 | - | m | 2106 | 59% | 미포함 |  |  |  | 0
68 | 1.토목 | D.토공사 | DC23* 기존구조물 철거/ 보도블록(인력) | 1.토목-DC230.00000 | 보도블록 | - | m2 | 2376 | 100% | 미포함 |  |  |  | 0
69 | 1.토목 | D.토공사 | DC3** 기존구조물 철거/ 석축헐기(기계) | 1.토목-DC310.00000 | 석축헐기 | 찰쌓기 | m2 | 12210 | 41% | 미포함 |  |  |  | 0
70 | 1.토목 | D.토공사 | DC3** 기존구조물 철거/ 석축헐기(기계) | 1.토목-DC320.00000 | 석축헐기 | 메쌓기 | m2 | 9505 | 42% | 미포함 |  |  |  | 0
71 | 1.토목 | D.토공사 | DC4** 기존구조물 철거/ 콘크리트관 깨기 | 1.토목-DC410.00000 | 콘크리트관 깨기 | D=300mm이하 | m | 802 | 48% | 미포함 |  |  |  | 0
72 | 1.토목 | D.토공사 | DC4** 기존구조물 철거/ 콘크리트관 깨기 | 1.토목-DC420.00000 | 콘크리트관 깨기 | D=300~500mm | m | 1092 | 47% | 미포함 |  |  |  | 0
73 | 1.토목 | D.토공사 | DC4** 기존구조물 철거/ 콘크리트관 깨기 | 1.토목-DC430.00000 | 콘크리트관 깨기 | D=500mm초과 | m | 2777 | 47% | 미포함 |  |  |  | 0
74 | 1.토목 | D.토공사 | DC72* 기존구조물 철거/ 가드레일(인력) | 1.토목-DC720.10000 | 가드레일 철거 | - | m | 6822 | 100% | 미포함 |  |  |  | 0
75 | 1.토목 | D.토공사 | DC80* 건설폐기물 파쇄 | 1.토목-DC800.00000 | 건설폐기물 파쇄 | 100mm | m3 | 5225 | 25% | 미포함 |  |  |  | 0
76 | 1.토목 | D.토공사 | DC90* 호안블록 헐기(인력 10%) | 1.토목-DC900.10000 | 호안블록헐기 | - | m2 | 1265 | 85% | 미포함 |  |  |  | 0
77 | 1.토목 | D.토공사 | DC90* 돌망태 헐기(인력 10%) | 1.토목-DC900.20000 | 돌망태헐기 | - | m2 | 2043 | 69% | 미포함 |  |  |  | 0
78 | 1.토목 | D.토공사 | DD*** 흙깎기공 | 1.토목-DD100.10000 | 흙깎기공/토사 | 중규모이하 | m3 | 1159 | 37% | 미포함 |  |  |  | 0
79 | 1.토목 | D.토공사 | DD*** 흙깎기공 | 1.토목-DD100.20000 | 흙깎기공/토사 | 대규모 | m3 | 999 | 30% | 미포함 |  |  |  | 0
80 | 1.토목 | D.토공사 | DD*** 흙깎기공 | 1.토목-DD200.00000 | 흙깎기공/리핑암 | - | m3 | 1747 | 31% | 미포함 |  |  |  | 0
81 | 1.토목 | D.토공사 | DD30* 흙깎기공 | 1.토목-DD300.10000 | 흙깎기공/발파암/미진동 암파쇄굴착 | 지발당 허용작약량0.125kg/미만 | m3 | 44474 | 59% | 미포함 |  |  |  | 0
82 | 1.토목 | D.토공사 | DD30* 흙깎기공 | 1.토목-DD300.20000 | 흙깎기공/발파암/정밀진동제어발파 | 지발당 허용작약량0.125∼0.5kg미만 | m3 | 29580 | 61% | 미포함 |  |  |  | 0
83 | 1.토목 | D.토공사 | DD30* 흙깎기공 | 1.토목-DD300.30000 | 흙깎기공/발파암/소규모 진동제어발파 | 지발당 허용작약량0.5∼1.6kg미만 | m3 | 18218 | 63% | 미포함 |  |  |  | 0
84 | 1.토목 | D.토공사 | DD30* 흙깎기공 | 1.토목-DD300.40000 | 흙깎기공/발파암/중규모 진동제어발파 | 지발당 허용작약량1.6∼5.0kg미만 | m3 | 11558 | 53% | 미포함 |  |  |  | 0
85 | 1.토목 | D.토공사 | DD30* 흙깎기공 | 1.토목-DD300.50000 | 흙깎기공/발파암/일반발파 | 지발당 허용작약량5.0∼15.0kg미만 | m3 | 8184 | 46% | 미포함 |  |  |  | 0
86 | 1.토목 | D.토공사 | DD30* 흙깎기공 | 1.토목-DD300.60000 | 흙깎기공/발파암/대규모 발파 | 지발당 허용작약량0.15kg이상 | m3 | 6121 | 40% | 미포함 |  |  |  | 0
87 | 1.토목 | D.토공사 | DD30* 흙깎기공 | 1.토목-DD300.70000 | 흙깎기공/발파암/확장발파 | - | m3 | 22731 | 43% | 미포함 |  |  |  | 0
88 | 1.토목 | D.토공사 | DD30* 발파암 소할 | 1.토목-DD300.80000 | 발파암 소할 | - | m3 | 1290 | 29% | 미포함 |  |  |  | 0
89 | 1.토목 | D.토공사 | DE*** 터파기/ 인력 30% | 1.토목-DE100.31110 | 터파기/육상토사[인력30%] | 0-1m | m3 | 7049 | 90% | 미포함 |  |  |  | 0
90 | 1.토목 | D.토공사 | DE*** 터파기/ 인력 30% | 1.토목-DE100.31210 | 터파기/육상토사[인력30%] | 0-2m | m3 | 8134 | 91% | 미포함 |  |  |  | 0
91 | 1.토목 | D.토공사 | DE*** 터파기/ 인력 30% | 1.토목-DE100.31310 | 터파기/육상토사[인력30%] | 0-4m | m3 | 10304 | 93% | 미포함 |  |  |  | 0
92 | 1.토목 | D.토공사 | DE*** 터파기/ 인력 30% | 1.토목-DE100.33110 | 터파기/수중토사[인력30%] | 0-1m | m3 | 13551 | 91% | 미포함 |  |  |  | 0
93 | 1.토목 | D.토공사 | DE*** 터파기/ 인력 30% | 1.토목-DE100.33210 | 터파기/수중토사[인력30%] | 0-2m | m3 | 15719 | 92% | 미포함 |  |  |  | 0
94 | 1.토목 | D.토공사 | DE*** 터파기/ 인력 30% | 1.토목-DE100.33310 | 터파기/수중토사[인력30%] | 0-4m | m3 | 20062 | 94% | 미포함 |  |  |  | 0
95 | 1.토목 | D.토공사 | DE*** 터파기/ 인력 30% | 1.토목-DE200.31310 | 터파기/육상리핑암[인력30%] | 0-4m | m3 | 140820 | 96% | 미포함 |  |  |  | 0
96 | 1.토목 | D.토공사 | DE*** 터파기/ 인력 30% | 1.토목-DE200.33310 | 터파기/수중리핑암[인력30%] | 0-4m | m3 | 250450 | 97% | 미포함 |  |  |  | 0
97 | 1.토목 | D.토공사 | DE*** 터파기/ 인력 30% | 1.토목-DE300.33310 | 터파기/수중발파암[인력30%] | 0-4m | m3 | 345255 | 98% | 미포함 |  |  |  | 0
98 | 1.토목 | D.토공사 | DE*** 터파기/ 인력 10% | 1.토목-DE100.11110 | 터파기/육상토사[인력10%] | 0-1m | m3 | 3159 | 72% | 미포함 |  |  |  | 0
99 | 1.토목 | D.토공사 | DE*** 터파기/ 인력 10% | 1.토목-DE100.11120 | 터파기/육상토사[인력10%] | 1-2m | m3 | 3885 | 78% | 미포함 |  |  |  | 0
100 | 1.토목 | D.토공사 | DE*** 터파기/ 인력 10% | 1.토목-DE100.11130 | 터파기/육상토사[인력10%] | 2-3m | m3 | 4612 | 82% | 미포함 |  |  |  | 0
101 | 1.토목 | D.토공사 | DE*** 터파기/ 인력 10% | 1.토목-DE100.11140 | 터파기/육상토사[인력10%] | 3-4m | m3 | 5331 | 84% | 미포함 |  |  |  | 0
102 | 1.토목 | D.토공사 | DE*** 터파기/ 인력 10% | 1.토목-DE100.11150 | 터파기/육상토사[인력10%] | 4-5m | m3 | 6049 | 85% | 미포함 |  |  |  | 0
103 | 1.토목 | D.토공사 | DE*** 터파기/ 인력 10% | 1.토목-DE100.12110 | 터파기/용수토사[인력10%] | 0-1m | m3 | 4605 | 75% | 미포함 |  |  |  | 0
104 | 1.토목 | D.토공사 | DE*** 터파기/ 인력 10% | 1.토목-DE100.12120 | 터파기/용수토사[인력10%] | 1-2m | m3 | 5697 | 81% | 미포함 |  |  |  | 0
105 | 1.토목 | D.토공사 | DE*** 터파기/ 인력 10% | 1.토목-DE100.12130 | 터파기/용수토사[인력10%] | 2-3m | m3 | 6783 | 84% | 미포함 |  |  |  | 0
106 | 1.토목 | D.토공사 | DE*** 터파기/ 인력 10% | 1.토목-DE100.12140 | 터파기/용수토사[인력10%] | 3-4m | m3 | 7865 | 86% | 미포함 |  |  |  | 0
107 | 1.토목 | D.토공사 | DE*** 터파기/ 인력 10% | 1.토목-DE100.12150 | 터파기/용수토사[인력10%] | 4-5m | m3 | 8947 | 87% | 미포함 |  |  |  | 0
108 | 1.토목 | D.토공사 | DE*** 터파기/ 인력 10% | 1.토목-DE100.13110 | 터파기/수중토사[인력10%] | 0-1m | m3 | 5641 | 80% | 미포함 |  |  |  | 0
109 | 1.토목 | D.토공사 | DE*** 터파기/ 인력 10% | 1.토목-DE200.11110 | 터파기/육상리핑암[인력10%] | 0-1m | m3 | 70209 | 92% | 미포함 |  |  |  | 0
110 | 1.토목 | D.토공사 | DE*** 터파기/ 인력 10% | 1.토목-DE200.11120 | 터파기/육상리핑암[인력10%] | 1-2m | m3 | 74057 | 92% | 미포함 |  |  |  | 0
111 | 1.토목 | D.토공사 | DE*** 터파기/ 인력 10% | 1.토목-DE200.11130 | 터파기/육상리핑암[인력10%] | 2-3m | m3 | 77970 | 93% | 미포함 |  |  |  | 0
112 | 1.토목 | D.토공사 | DE*** 터파기/ 인력 10% | 1.토목-DE200.11140 | 터파기/육상리핑암[인력10%] | 3-4m | m3 | 81823 | 93% | 미포함 |  |  |  | 0
113 | 1.토목 | D.토공사 | DE*** 터파기/ 인력 10% | 1.토목-DE200.11150 | 터파기/육상리핑암[인력10%] | 4-5m | m3 | 85739 | 94% | 미포함 |  |  |  | 0
114 | 1.토목 | D.토공사 | DE*** 터파기/ 인력 10% | 1.토목-DE200.12110 | 터파기/용수리핑암[인력10%] | 0-1m | m3 | 84916 | 94% | 미포함 |  |  |  | 0
115 | 1.토목 | D.토공사 | DE*** 터파기/ 인력 10% | 1.토목-DE200.12120 | 터파기/용수리핑암[인력10%] | 1-2m | m3 | 90771 | 95% | 미포함 |  |  |  | 0
116 | 1.토목 | D.토공사 | DE*** 터파기/ 인력 10% | 1.토목-DE200.12130 | 터파기/용수리핑암[인력10%] | 2-3m | m3 | 96557 | 95% | 미포함 |  |  |  | 0
117 | 1.토목 | D.토공사 | DE*** 터파기/ 인력 10% | 1.토목-DE200.12140 | 터파기/용수리핑암[인력10%] | 3-4m | m3 | 102352 | 95% | 미포함 |  |  |  | 0
118 | 1.토목 | D.토공사 | DE*** 터파기/ 인력 10% | 1.토목-DE200.12150 | 터파기/용수리핑암[인력10%] | 4-5m | m3 | 108138 | 95% | 미포함 |  |  |  | 0
119 | 1.토목 | D.토공사 | DE*** 터파기/ 인력 10% | 1.토목-DE300.11110 | 터파기/육상발파암[인력10%] | 0-1m | m3 | 87339 | 93% | 미포함 |  |  |  | 0
120 | 1.토목 | D.토공사 | DE*** 터파기/ 인력 10% | 1.토목-DE300.11120 | 터파기/육상발파암[인력10%] | 1-2m | m3 | 91261 | 94% | 미포함 |  |  |  | 0
121 | 1.토목 | D.토공사 | DE*** 터파기/ 인력 10% | 1.토목-DE300.11130 | 터파기/육상발파암[인력10%] | 2-3m | m3 | 95119 | 94% | 미포함 |  |  |  | 0
122 | 1.토목 | D.토공사 | DE*** 터파기/ 인력 10% | 1.토목-DE300.11140 | 터파기/육상발파암[인력10%] | 3-4m | m3 | 98904 | 93% | 미포함 |  |  |  | 0
123 | 1.토목 | D.토공사 | DE*** 터파기/ 인력 10% | 1.토목-DE300.11150 | 터파기/육상발파암[인력10%] | 4-5m | m3 | 102759 | 93% | 미포함 |  |  |  | 0
124 | 1.토목 | D.토공사 | DE10* 터파기/ 인력 10%(1) | 1.토목-DE100.11210 | 터파기/육상토사[인력10%] | 0-2m | m3 | 3521 | 75% | 미포함 |  |  |  | 0
125 | 1.토목 | D.토공사 | DE10* 터파기/ 인력 10%(1) | 1.토목-DE100.11220 | 터파기/육상토사[인력10%] | 2-4m | m3 | 4971 | 83% | 미포함 |  |  |  | 0
126 | 1.토목 | D.토공사 | DE10* 터파기/ 인력 10%(1) | 1.토목-DE100.11230 | 터파기/육상토사[인력10%] | 4-6m | m3 | 6414 | 86% | 미포함 |  |  |  | 0
127 | 1.토목 | D.토공사 | DE10* 터파기/ 인력 10%(1) | 1.토목-DE100.11240 | 터파기/육상토사[인력10%] | 6-8m | m3 | 8053 | 84% | 미포함 |  |  |  | 0
128 | 1.토목 | D.토공사 | DE10* 터파기/ 인력 10%(1) | 1.토목-DE100.11250 | 터파기/육상토사[인력10%] | 8-10m | m3 | 9496 | 86% | 미포함 |  |  |  | 0
129 | 1.토목 | D.토공사 | DE10* 터파기/ 인력 10%(1) | 1.토목-DE100.13210 | 터파기/수중토사[인력10%] | 0-2m | m3 | 6336 | 76% | 미포함 |  |  |  | 0
130 | 1.토목 | D.토공사 | DE10* 터파기/ 인력 10%(1) | 1.토목-DE100.13220 | 터파기/수중토사[인력10%] | 2-4m | m3 | 9226 | 83% | 미포함 |  |  |  | 0
131 | 1.토목 | D.토공사 | DE10* 터파기/ 인력 10%(1) | 1.토목-DE100.13230 | 터파기/수중토사[인력10%] | 4-6m | m3 | 12129 | 88% | 미포함 |  |  |  | 0
132 | 1.토목 | D.토공사 | DE10* 터파기/ 인력 10%(1) | 1.토목-DE100.13240 | 터파기/수중토사[인력10%] | 6-8m | m3 | 15287 | 87% | 미포함 |  |  |  | 0
133 | 1.토목 | D.토공사 | DE10* 터파기/ 인력 10%(1) | 1.토목-DE100.13250 | 터파기/수중토사[인력10%] | 8-10m | m3 | 18181 | 89% | 미포함 |  |  |  | 0
134 | 1.토목 | D.토공사 | DE10* 터파기/ 인력 10%(2) | 1.토목-DE100.11310 | 터파기/육상토사[인력10%] | 0-4m | m3 | 4247 | 80% | 미포함 |  |  |  | 0
135 | 1.토목 | D.토공사 | DE10* 터파기/ 인력 10%(2) | 1.토목-DE100.11320 | 터파기/육상토사[인력10%] | 4m이상 | m3 | 7347 | 86% | 미포함 |  |  |  | 0
136 | 1.토목 | D.토공사 | DE10* 터파기/ 인력 10%(2) | 1.토목-DE100.13310 | 터파기/수중토사[인력10%] | 0-4m | m3 | 7815 | 86% | 미포함 |  |  |  | 0
137 | 1.토목 | D.토공사 | DE10* 터파기/ 인력 10%(2) | 1.토목-DE100.13320 | 터파기/수중토사[인력10%] | 4m이상 | m3 | 13905 | 92% | 미포함 |  |  |  | 0
138 | 1.토목 | D.토공사 | DE*** 터파기/기계 | 1.토목-DE110.10000 | 터파기/육상토사[기계] | 0-2m | m3 | 1218 | 27% | 미포함 |  |  |  | 0
139 | 1.토목 | D.토공사 | DE*** 터파기/기계 | 1.토목-DE120.10000 | 터파기/육상토사[기계] | 0-4m | m3 | 1218 | 27% | 미포함 |  |  |  | 0
140 | 1.토목 | D.토공사 | DE*** 터파기/기계 | 1.토목-DE130.10000 | 터파기/육상토사[기계] | 0-6m | m3 | 1218 | 27% | 미포함 |  |  |  | 0
141 | 1.토목 | D.토공사 | DE*** 터파기/기계 | 1.토목-DE140.10000 | 터파기/육상토사[기계] | 6-10m | m3 | 1449 | 27% | 미포함 |  |  |  | 0
142 | 1.토목 | D.토공사 | DE*** 터파기/기계 | 1.토목-DE110.20000 | 터파기/용수토사[기계] | 0-2m | m3 | 1670 | 26% | 미포함 |  |  |  | 0
143 | 1.토목 | D.토공사 | DE*** 터파기/기계 | 1.토목-DE120.20000 | 터파기/용수토사[기계] | 0-4m | m3 | 1670 | 26% | 미포함 |  |  |  | 0
144 | 1.토목 | D.토공사 | DE*** 터파기/기계 | 1.토목-DE130.20000 | 터파기/용수토사[기계] | 0-6m | m3 | 1670 | 26% | 미포함 |  |  |  | 0
145 | 1.토목 | D.토공사 | DE*** 터파기/기계 | 1.토목-DE140.20000 | 터파기/용수토사[기계] | 6-10m | m3 | 1993 | 26% | 미포함 |  |  |  | 0
146 | 1.토목 | D.토공사 | DE*** 터파기/기계 | 1.토목-DE210.10000 | 터파기/육상리핑암[기계] | 0-2m | m3 | 43518 | 84% | 미포함 |  |  |  | 0
147 | 1.토목 | D.토공사 | DE*** 터파기/기계 | 1.토목-DE220.10000 | 터파기/육상리핑암[기계] | 0-4m | m3 | 43518 | 84% | 미포함 |  |  |  | 0
148 | 1.토목 | D.토공사 | DE*** 터파기/기계 | 1.토목-DE230.10000 | 터파기/육상리핑암[기계] | 0-6m | m3 | 43518 | 84% | 미포함 |  |  |  | 0
149 | 1.토목 | D.토공사 | DE*** 터파기/기계 | 1.토목-DE240.10000 | 터파기/육상리핑암[기계] | 6-10m | m3 | 43713 | 84% | 미포함 |  |  |  | 0
150 | 1.토목 | D.토공사 | DE*** 터파기/기계 | 1.토목-DE210.20000 | 터파기/용수리핑암[기계] | 0-2m | m3 | 42643 | 85% | 미포함 |  |  |  | 0
151 | 1.토목 | D.토공사 | DE*** 터파기/기계 | 1.토목-DE220.20000 | 터파기/용수리핑암[기계] | 0-4m | m3 | 42643 | 85% | 미포함 |  |  |  | 0
152 | 1.토목 | D.토공사 | DE*** 터파기/기계 | 1.토목-DE230.20000 | 터파기/용수리핑암[기계] | 0-6m | m3 | 42643 | 85% | 미포함 |  |  |  | 0
153 | 1.토목 | D.토공사 | DE*** 터파기/기계 | 1.토목-DE240.20000 | 터파기/용수리핑암[기계] | 6-10m | m3 | 42910 | 85% | 미포함 |  |  |  | 0
154 | 1.토목 | D.토공사 | DE*** 터파기/기계 | 1.토목-DE310.10000 | 터파기/육상발파암[기계] | 0-2m | m3 | 45255 | 81% | 미포함 |  |  |  | 0
155 | 1.토목 | D.토공사 | DE*** 터파기/기계 | 1.토목-DE320.10000 | 터파기/육상발파암[기계] | 0-4m | m3 | 45255 | 81% | 미포함 |  |  |  | 0
156 | 1.토목 | D.토공사 | DE*** 터파기/기계 | 1.토목-DE330.10000 | 터파기/육상발파암[기계] | 0-6m | m3 | 45255 | 81% | 미포함 |  |  |  | 0
157 | 1.토목 | D.토공사 | DE*** 터파기/기계 | 1.토목-DE340.10000 | 터파기/육상발파암[기계] | 6-10m | m3 | 45625 | 81% | 미포함 |  |  |  | 0
158 | 1.토목 | D.토공사 | DE*** 터파기/기계 | 1.토목-DE310.20000 | 터파기/용수발파암[기계] | 0-2m | m3 | 45002 | 80% | 미포함 |  |  |  | 0
159 | 1.토목 | D.토공사 | DE*** 터파기/기계 | 1.토목-DE320.20000 | 터파기/용수발파암[기계] | 0-4m | m3 | 45002 | 80% | 미포함 |  |  |  | 0
160 | 1.토목 | D.토공사 | DE*** 터파기/기계 | 1.토목-DE330.20000 | 터파기/용수발파암[기계] | 0-6m | m3 | 45002 | 80% | 미포함 |  |  |  | 0
161 | 1.토목 | D.토공사 | DE*** 터파기/기계 | 1.토목-DE340.20000 | 터파기/용수발파암[기계] | 6-10m | m3 | 45474 | 79% | 미포함 |  |  |  | 0
162 | 1.토목 | D.토공사 | DF1** 비탈면 고르기 | 1.토목-DF110.00000 | 흙깎기의부대공/비탈면고르기 | 토사 | m2 | 2382 | 64% | 미포함 |  |  |  | 0
163 | 1.토목 | D.토공사 | DF1** 비탈면 고르기 | 1.토목-DF120.00000 | 흙깎기의부대공/비탈면고르기 | 리핑암 | m2 | 4152 | 68% | 미포함 |  |  |  | 0
164 | 1.토목 | D.토공사 | DF1** 비탈면 고르기 | 1.토목-DF130.00000 | 흙깎기의부대공/비탈면고르기 | 발파암 | m2 | 10002 | 91% | 미포함 |  |  |  | 0
165 | 1.토목 | D.토공사 | DF2** 노상준비공 | 1.토목-DF210.00000 | 흙깎기의부대공/노상준비공 | 깍기부 | m2 | 591 | 41% | 미포함 |  |  |  | 0
166 | 1.토목 | D.토공사 | DF2** 노상준비공 | 1.토목-DF220.00000 | 흙깎기의부대공/노상준비공 | 기존도로부 | m2 | 253 | 42% | 미포함 |  |  |  | 0
167 | 1.토목 | D.토공사 | DF3** 잔토처리 | 1.토목-DF310.00000 | 잔토처리 | 토사 | m3 | 636 | 33% | 미포함 |  |  |  | 0
168 | 1.토목 | D.토공사 | DF3** 잔토처리 | 1.토목-DF320.00000 | 잔토처리 | 리핑암 | m3 | 814 | 33% | 미포함 |  |  |  | 0
169 | 1.토목 | D.토공사 | DF3** 잔토처리 | 1.토목-DF330.20000 | 잔토처리 | 발파암(연암) | m3 | 1516 | 33% | 미포함 |  |  |  | 0
170 | 1.토목 | D.토공사 | DF3** 잔토처리 | 1.토목-DF330.10000 | 잔토처리 | 발파암(보통암) | m3 | 1742 | 37% | 미포함 |  |  |  | 0
171 | 1.토목 | D.토공사 | DG10* 흙쌓기공 / 다짐도 90% | 1.토목-DG100.10000 | 흙쌓기/토사 | 다짐도90%이상 | m3 | 1573 | 45% | 미포함 |  |  |  | 0
172 | 1.토목 | D.토공사 | DG10* 흙쌓기공 / 다짐도 95% | 1.토목-DG100.20000 | 흙쌓기/토사 | 다짐도95%이상 | m3 | 2055 | 44% | 미포함 |  |  |  | 0
173 | 1.토목 | D.토공사 | DG10* 흙쌓기공 / 비다짐 | 1.토목-DG100.30000 | 흙쌓기/토사 | 비다짐 | m3 | 729 | 30% | 미포함 |  |  |  | 0
174 | 1.토목 | D.토공사 | DH11* 되메우기 및 다짐공(기계) | 1.토목-DH110.00000 | 되메우기/토사 | 다짐 | m3 | 4632 | 78% | 미포함 |  |  |  | 0
175 | 1.토목 | D.토공사 | DH11* 되메우기 및 다짐공(기계) | 1.토목-DH110.00010 | 되메우기/토사 | 비다짐 | m3 | 942 | 31% | 미포함 |  |  |  | 0
176 | 1.토목 | D.토공사 | DI11* 성토면 고르기(인력) | 1.토목-DI110.00000 | 성토면 고르기 | - | m2 | 1367 | 100% | 미포함 |  |  |  | 0
177 | 1.토목 | D.토공사 | DI14* 교대앞 성토 | 1.토목-DG140.00000 | 교대앞 성토 | - | m3 | 5326 | 85% | 미포함 |  |  |  | 0
178 | 1.토목 | D.토공사 | DI52* 토목용섬유부설 | 1.토목-DI520.00000 | 매트부설(육상) | 하천호안용 | m2 | 124 | 100% | 미포함 |  |  |  | 0
179 | 1.토목 | D.토공사 | DI52* 토목용섬유부설 | 1.토목-DI540.00000 | 매트부설(육상) | 연약지반용 | m2 | 192 | 100% | 미포함 |  |  |  | 0
180 | 1.토목 | D.토공사 | DI61* 뒷채움 | 1.토목-DI610.00000 | 뒷채움/부설및다짐 | - | m3 | 6889 | 93% | 미포함 |  |  |  | 0
181 | 1.토목 | D.토공사 | DI90* 층따기 | 1.토목-DI900.10000 | 층따기 | - | m3 | 1060 | 37% | 미포함 |  |  |  | 0
182 | 1.토목 | D.토공사 | DI90* 쌓기 비탈면 다짐공 | 1.토목-DI900.20000 | 쌓기비탈면다짐 | - | m2 | 917 | 48% | 미포함 |  |  |  | 0
183 | 1.토목 | D.토공사 | DJ11* 비탈면보호공 / 줄떼 | 1.토목-DJ110.00000 | 비탈면보호공 | 줄떼 | m2 | 4557 | 85% | 포함 |  |  |  | 0
184 | 1.토목 | D.토공사 | DJ12* 비탈면보호공 / 평떼 | 1.토목-DJ120.00000 | 비탈면보호공 | 평떼 | m2 | 11359 | 86% | 포함 |  |  |  | 0
185 | 1.토목 | D.토공사 | DJ21* 비탈면보호공 / 씨앗뿜어붙이기 | 1.토목-DJ210.00000 | 씨앗뿜어붙이기(Seed spray) | - | m2 | 1784 | 46% | 포함 |  |  |  | 0
186 | 1.토목 | D.토공사 | DJ24* 비탈면보호공 / 거적덮기 | 1.토목-DJ240.00000 | 거적덮기 | - | m2 | 2400 | 22% | 포함 |  |  |  | 0
187 | 1.토목 | D.토공사 | DJ31* 식생기반재 취부공 | 1.토목-DJ310.01010 | 얇은식생기반재 취부공 | T=1cm, 토사 | m2 | 16371 | 46% | 포함 |  |  |  | 0
188 | 1.토목 | D.토공사 | DJ31* 식생기반재 취부공 | 1.토목-DJ310.01020 | 얇은식생기반재 취부공 | T=2cm, 토사 | m2 | 19349 | 48% | 포함 |  |  |  | 0
189 | 1.토목 | D.토공사 | DJ31* 식생기반재 취부공 | 1.토목-DJ310.02030 | 얇은식생기반재 취부공 | T=3cm, 리핑암 | m2 | 26513 | 47% | 포함 |  |  |  | 0
190 | 1.토목 | D.토공사 | DJ31* 식생기반재 취부공 | 1.토목-DJ310.02050 | 얇은식생기반재 취부공 | T=5cm, 리핑암 | m2 | 38505 | 40% | 포함 |  |  |  | 0
191 | 1.토목 | D.토공사 | DJ44* 비탈면보호공 / 절토사면녹화 | 1.토목-DJ441.00050 | 절토사면녹화 | 발파암(T=5cm) | m2 | 33576 | 53% | 포함 |  |  |  | 0
192 | 1.토목 | D.토공사 | DJ44* 비탈면보호공 / 절토사면녹화 | 1.토목-DJ441.00070 | 절토사면녹화 | 발파암(T=7cm) | m2 | 45970 | 49% | 포함 |  |  |  | 0
193 | 1.토목 | D.토공사 | DJ44* 비탈면보호공 / 절토사면녹화 | 1.토목-DJ441.00100 | 절토사면녹화 | 발파암(T=10cm) | m2 | 51060 | 48% | 포함 |  |  |  | 0
194 | 1.토목 | D.토공사 | DJ44* 비탈면보호공 / 절토사면녹화 | 1.토목-DJ441.00150 | 절토사면녹화 | 발파암(T=15cm) | m2 | 62215 | 48% | 포함 |  |  |  | 0
195 | 1.토목 | E.현장타설콘크리트공사 | EC*** 콘크리트 타설 / 장비사용 | 1.토목-EC110.12000 | 콘크리트 타설/장비사용 | 무근콘크리트 | m3 | 20554 | 80% | 미포함 |  |  |  | 0
196 | 1.토목 | E.현장타설콘크리트공사 | EC*** 콘크리트 타설 / 장비사용 | 1.토목-EC220.12000 | 콘크리트 타설/장비사용 | 철근콘크리트 | m3 | 23207 | 80% | 미포함 |  |  |  | 0
197 | 1.토목 | E.현장타설콘크리트공사 | EC*** 콘크리트 타설 / 장비사용 | 1.토목-EC150.12000 | 콘크리트 타설/장비사용 | 소형구조물 | m3 | 37464 | 80% | 미포함 |  |  |  | 0
198 | 1.토목 | E.현장타설콘크리트공사 | EC*** 콘크리트 타설 / 펌프차 | 1.토목-EC101.01152 | 무근타설/펌프카 | 양호(S15, 150m3) | m3 | 12500 | 67% | 미포함 |  |  |  | 0
199 | 1.토목 | E.현장타설콘크리트공사 | EC*** 콘크리트 타설 / 펌프차 | 1.토목-EC101.02152 | 무근타설/펌프카 | 보통(S15, 150m3) | m3 | 14423 | 66% | 미포함 |  |  |  | 0
200 | 1.토목 | E.현장타설콘크리트공사 | EC*** 콘크리트 타설 / 펌프차 | 1.토목-EC101.03152 | 무근타설/펌프카 | 불량(S15, 150m3) | m3 | 16349 | 66% | 미포함 |  |  |  | 0
201 | 1.토목 | E.현장타설콘크리트공사 | EC*** 콘크리트 타설 / 펌프차 | 1.토목-EC101.04052 | 무근타설/펌프카 | 매우불량(S8, 50m3) | m3 | 56662 | 60% | 미포함 |  |  |  | 0
202 | 1.토목 | E.현장타설콘크리트공사 | EC*** 콘크리트 타설 / 펌프차 | 1.토목-EC201.01152 | 철근타설/펌프카 | 양호(S15, 150m3) | m3 | 13829 | 67% | 미포함 |  |  |  | 0
203 | 1.토목 | E.현장타설콘크리트공사 | EC*** 콘크리트 타설 / 펌프차 | 1.토목-EC201.02152 | 철근타설/펌프카 | 보통(S15, 150m3) | m3 | 15961 | 67% | 미포함 |  |  |  | 0
204 | 1.토목 | E.현장타설콘크리트공사 | EC*** 콘크리트 타설 / 펌프차 | 1.토목-EC201.03152 | 철근타설/펌프카 | 불량(S15, 150m3) | m3 | 18089 | 66% | 미포함 |  |  |  | 0
205 | 1.토목 | E.현장타설콘크리트공사 | EC*** 콘크리트 타설 / 펌프차 | 1.토목-EC201.04052 | 철근타설/펌프카 | 매우불량(S8, 50m3) | m3 | 61378 | 60% | 미포함 |  |  |  | 0
206 | 1.토목 | E.현장타설콘크리트공사 | ED*** 합판거푸집 | 1.토목-ED001.05000 | 합판거푸집 | 제물치장 | m3 | 85757 | 70% | 포함 |  |  |  | 0
207 | 1.토목 | E.현장타설콘크리트공사 | ED*** 합판거푸집 | 1.토목-ED001.04000 | 합판거푸집 | 매우복잡,소규모 | m3 | 54317 | 74% | 포함 |  |  |  | 0
208 | 1.토목 | E.현장타설콘크리트공사 | ED*** 합판거푸집 | 1.토목-ED001.03000 | 합판거푸집 | 복잡 | m3 | 47722 | 74% | 포함 |  |  |  | 0
209 | 1.토목 | E.현장타설콘크리트공사 | ED*** 합판거푸집 | 1.토목-ED001.02000 | 합판거푸집 | 보통 | m3 | 34931 | 70% | 포함 |  |  |  | 0
210 | 1.토목 | E.현장타설콘크리트공사 | ED*** 합판거푸집 | 1.토목-ED001.01000 | 합판거푸집 | 간단 | m3 | 30577 | 70% | 포함 |  |  |  | 0
211 | 1.토목 | E.현장타설콘크리트공사 | ED*** 유로폼 거푸집 | 1.토목-ED402.01000 | 유로폼 | 간단 | m2 | 25059 | 81% | 포함 |  |  |  | 0
212 | 1.토목 | E.현장타설콘크리트공사 | ED*** 유로폼 거푸집 | 1.토목-ED402.02000 | 유로폼 | 보통 | m2 | 28646 | 81% | 포함 |  |  |  | 0
213 | 1.토목 | E.현장타설콘크리트공사 | ED*** 유로폼 거푸집 | 1.토목-ED402.03000 | 유로폼 | 복잡 | m2 | 37165 | 81% | 포함 |  |  |  | 0
214 | 1.토목 | E.현장타설콘크리트공사 | ED*** 강재 거푸집/ 자재비제외 | 1.토목-ED403.05000 | 강재거푸집 | 교핑부, 장비조합 | m2 | 33722 | 63% | 미포함 |  |  |  | 0
215 | 1.토목 | E.현장타설콘크리트공사 | ED*** 강재 거푸집/ 자재비제외 | 1.토목-ED403.06000 | 강재거푸집 | 교각부, 장비조합 | m2 | 46126 | 70% | 미포함 |  |  |  | 0
216 | 1.토목 | E.현장타설콘크리트공사 | ED*** 문양거푸집/ 자재비 제외 | 1.토목-ED405.01000 | 문양판넬거푸집 | 0 | m2 | 15375 | 99% | 미포함 |  |  |  | 0
217 | 1.토목 | E.현장타설콘크리트공사 | EE*** 철근 가공 및 조립 / 현장가공 | 1.토목-EE000.10000 | 철근가공조립/현장가공 | 간단 | ton | 451644 | 95% | 미포함 |  |  |  | 0
218 | 1.토목 | E.현장타설콘크리트공사 | EE*** 철근 가공 및 조립 / 현장가공 | 1.토목-EE000.20000 | 철근가공조립/현장가공 | 보통 | ton | 508357 | 95% | 미포함 |  |  |  | 0
219 | 1.토목 | E.현장타설콘크리트공사 | EE*** 철근 가공 및 조립 / 현장가공 | 1.토목-EE000.30000 | 철근가공조립/현장가공 | 복잡 | ton | 564511 | 95% | 미포함 |  |  |  | 0
220 | 1.토목 | E.현장타설콘크리트공사 | EE*** 철근 가공 및 조립 / 현장가공 | 1.토목-EE000.40000 | 철근가공조립/현장가공 | 매우복잡 | ton | 629992 | 95% | 미포함 |  |  |  | 0
221 | 1.토목 | E.현장타설콘크리트공사 | EE*** 철근 가공 및 조립 / 공장가공 | 1.토목-EE000.12000 | 철근가공조립/공장가공 | 간단 | ton | 422704 | 92% | 미포함 |  |  |  | 0
222 | 1.토목 | E.현장타설콘크리트공사 | EE*** 철근 가공 및 조립 / 공장가공 | 1.토목-EE000.22000 | 철근가공조립/공장가공 | 보통 | ton | 482950 | 92% | 미포함 |  |  |  | 0
223 | 1.토목 | E.현장타설콘크리트공사 | EE*** 철근 가공 및 조립 / 공장가공 | 1.토목-EE000.32000 | 철근가공조립/공장가공 | 복잡 | ton | 528341 | 92% | 미포함 |  |  |  | 0
224 | 1.토목 | E.현장타설콘크리트공사 | EE*** 철근 가공 및 조립 / 공장가공 | 1.토목-EE000.42000 | 철근가공조립/공장가공 | 매우복잡 | ton | 589626 | 92% | 미포함 |  |  |  | 0
225 | 1.토목 | E.현장타설콘크리트공사 | EF42* 지수판 | 1.토목-EF530.02000 | 지수판/소켓식 |  | m | 14475 | 97% | 미포함 |  |  |  | 0
226 | 1.토목 | E.현장타설콘크리트공사 | EF80* 신축이음(Expansion Joint) | 1.토목-EF800.01000 | 신축이음설치 | 다웰바 | 개소 | 9172 | 97% | 미포함 |  |  |  | 0
227 | 1.토목 | E.현장타설콘크리트공사 | EF80* 신축이음(Expansion Joint) | 1.토목-EF300.00100 | 신축이음설치 | 채움재 | m2 | 6179 | 97% | 미포함 |  |  |  | 0
228 | 1.토목 | E.현장타설콘크리트공사 | EF80* 신축이음(Expansion Joint) | 1.토목-EF700.00100 | 신축이음설치 | 실링마감 | m | 3226 | 99% | 미포함 |  |  |  | 0
229 | 1.토목 | E.현장타설콘크리트공사 | ER40* 신구-콘크리트 접합(인력) | 1.토목-ER400.00000 | 신구-콘크리트접합 | - | m2 | 53601 | 81% | 미포함 |  |  |  | 0
230 | 1.토목 | E.현장타설콘크리트공사 | ER40* 시공이음면 정리(콘크리트 치핑)(인력) | 1.토목-ER400.50000 | 시공이음면정리(콘크리트치핑) | - | m2 | 25167 | 97% | 미포함 |  |  |  | 0
231 | 1.토목 | G.관공사 | G**** 원심력 철근콘크리트관(흄관)/소켓식 | 1.토목-GA211.00250 | 원심력철근콘크리트관/소켓식 | D250 | m | 18180 | 68% | 미포함 |  |  |  | 0
232 | 1.토목 | G.관공사 | G**** 원심력 철근콘크리트관(흄관)/소켓식 | 1.토목-GA211.00300 | 원심력철근콘크리트관/소켓식 | D300 | m | 22780 | 69% | 미포함 |  |  |  | 0
233 | 1.토목 | G.관공사 | G**** 원심력 철근콘크리트관(흄관)/소켓식 | 1.토목-GA211.00350 | 원심력철근콘크리트관/소켓식 | D350 | m | 27594 | 71% | 미포함 |  |  |  | 0
234 | 1.토목 | G.관공사 | G**** 원심력 철근콘크리트관(흄관)/소켓식 | 1.토목-GA211.00400 | 원심력철근콘크리트관/소켓식 | D400 | m | 32562 | 72% | 미포함 |  |  |  | 0
235 | 1.토목 | G.관공사 | G**** 원심력 철근콘크리트관(흄관)/소켓식 | 1.토목-GA311.00450 | 원심력철근콘크리트관/소켓식 | D450 | m | 37685 | 73% | 미포함 |  |  |  | 0
236 | 1.토목 | G.관공사 | G**** 원심력 철근콘크리트관(흄관)/소켓식 | 1.토목-GA311.00500 | 원심력철근콘크리트관/소켓식 | D500 | m | 42920 | 73% | 미포함 |  |  |  | 0
237 | 1.토목 | G.관공사 | G**** 원심력 철근콘크리트관(흄관)/소켓식 | 1.토목-GA311.00600 | 원심력철근콘크리트관/소켓식 | D600 | m | 53836 | 75% | 미포함 |  |  |  | 0
238 | 1.토목 | G.관공사 | G**** 원심력 철근콘크리트관(흄관)/소켓식 | 1.토목-GA411.00700 | 원심력철근콘크리트관/소켓식 | D700 | m | 65754 | 76% | 미포함 |  |  |  | 0
239 | 1.토목 | G.관공사 | G**** 원심력 철근콘크리트관(흄관)/소켓식 | 1.토목-GA411.00800 | 원심력철근콘크리트관/소켓식 | D800 | m | 77572 | 77% | 미포함 |  |  |  | 0
240 | 1.토목 | G.관공사 | G**** 원심력 철근콘크리트관(흄관)/소켓식 | 1.토목-GA411.00900 | 원심력철근콘크리트관/소켓식 | D900 | m | 89761 | 78% | 미포함 |  |  |  | 0
241 | 1.토목 | G.관공사 | G**** 원심력 철근콘크리트관(흄관)/소켓식 | 1.토목-GA511.01000 | 원심력철근콘크리트관/소켓식 | D1000 | m | 102283 | 79% | 미포함 |  |  |  | 0
242 | 1.토목 | G.관공사 | G**** 원심력 철근콘크리트관(흄관)/소켓식 | 1.토목-GA511.01100 | 원심력철근콘크리트관/소켓식 | D1100 | m | 115117 | 80% | 미포함 |  |  |  | 0
243 | 1.토목 | G.관공사 | G**** 원심력 철근콘크리트관(흄관)/소켓식 | 1.토목-GA511.01200 | 원심력철근콘크리트관/소켓식 | D1200 | m | 128829 | 80% | 미포함 |  |  |  | 0
244 | 1.토목 | G.관공사 | G**** 원심력 철근콘크리트관(흄관)/소켓식 | 1.토목-GA611.01350 | 원심력철근콘크리트관/소켓식 | D1350 | m | 149040 | 81% | 미포함 |  |  |  | 0
245 | 1.토목 | G.관공사 | G**** 원심력 철근콘크리트관(흄관)/소켓식 | 1.토목-GA611.01500 | 원심력철근콘크리트관/소켓식 | D1500 | m | 169762 | 82% | 미포함 |  |  |  | 0
246 | 1.토목 | G.관공사 | G**** 원심력 철근콘크리트관(흄관)/소켓식 | 1.토목-GA711.01650 | 원심력철근콘크리트관/소켓식 | D1650 | m | 191063 | 83% | 미포함 |  |  |  | 0
247 | 1.토목 | G.관공사 | G**** 원심력 철근콘크리트관(흄관)/소켓식 | 1.토목-GA711.01800 | 원심력철근콘크리트관/소켓식 | D1800 | m | 212850 | 84% | 미포함 |  |  |  | 0
248 | 1.토목 | G.관공사 | G**** 원심력 철근콘크리트관(흄관)/소켓식 | 1.토목-GA811.02000 | 원심력철근콘크리트관/소켓식 | D2000 | m | 242541 | 85% | 미포함 |  |  |  | 0
249 | 1.토목 | G.관공사 | G**** 원심력 철근콘크리트관(흄관)/PE수밀밸트 | 1.토목-GA212.00400 | 원심력철근콘크리트관/수밀밸트 | D400 | m | 27039 | 70% | 미포함 |  |  |  | 0
250 | 1.토목 | G.관공사 | G**** 원심력 철근콘크리트관(흄관)/PE수밀밸트 | 1.토목-GA312.00600 | 원심력철근콘크리트관/수밀밸트 | D600 | m | 50233 | 75% | 미포함 |  |  |  | 0
251 | 1.토목 | G.관공사 | G**** 원심력 철근콘크리트관(흄관)/PE수밀밸트 | 1.토목-GA412.00800 | 원심력철근콘크리트관/수밀밸트 | D800 | m | 74923 | 76% | 미포함 |  |  |  | 0
252 | 1.토목 | G.관공사 | G**** 원심력 철근콘크리트관(흄관)/PE수밀밸트 | 1.토목-GA512.01000 | 원심력철근콘크리트관/수밀밸트 | D1000 | m | 97554 | 79% | 미포함 |  |  |  | 0
253 | 1.토목 | G.관공사 | G**** 원심력 철근콘크리트관(흄관)/PE수밀밸트 | 1.토목-GA512.01200 | 원심력철근콘크리트관/수밀밸트 | D1200 | m | 125210 | 80% | 미포함 |  |  |  | 0
254 | 1.토목 | G.관공사 | G**** 진동 및 전압 철근콘크리트관(V.R관) | 1.토목-GA214.00250 | 진동전압철근콘크리트관/소켓식 | D250 | m | 18877 | 67% | 미포함 |  |  |  | 0
255 | 1.토목 | G.관공사 | G**** 진동 및 전압 철근콘크리트관(V.R관) | 1.토목-GA214.00300 | 진동전압철근콘크리트관/소켓식 | D300 | m | 23674 | 69% | 미포함 |  |  |  | 0
256 | 1.토목 | G.관공사 | G**** 진동 및 전압 철근콘크리트관(V.R관) | 1.토목-GA214.00350 | 진동전압철근콘크리트관/소켓식 | D350 | m | 28501 | 70% | 미포함 |  |  |  | 0
257 | 1.토목 | G.관공사 | G**** 진동 및 전압 철근콘크리트관(V.R관) | 1.토목-GA214.00400 | 진동전압철근콘크리트관/소켓식 | D400 | m | 33451 | 71% | 미포함 |  |  |  | 0
258 | 1.토목 | G.관공사 | G**** 진동 및 전압 철근콘크리트관(V.R관) | 1.토목-GA314.00450 | 진동전압철근콘크리트관/소켓식 | D450 | m | 38537 | 72% | 미포함 |  |  |  | 0
259 | 1.토목 | G.관공사 | G**** 진동 및 전압 철근콘크리트관(V.R관) | 1.토목-GA314.00500 | 진동전압철근콘크리트관/소켓식 | D500 | m | 43761 | 73% | 미포함 |  |  |  | 0
260 | 1.토목 | G.관공사 | G**** 진동 및 전압 철근콘크리트관(V.R관) | 1.토목-GA314.00600 | 진동전압철근콘크리트관/소켓식 | D600 | m | 55215 | 75% | 미포함 |  |  |  | 0
261 | 1.토목 | G.관공사 | G**** 진동 및 전압 철근콘크리트관(V.R관) | 1.토목-GA414.00700 | 진동전압철근콘크리트관/소켓식 | D700 | m | 66968 | 75% | 미포함 |  |  |  | 0
262 | 1.토목 | G.관공사 | G**** 진동 및 전압 철근콘크리트관(V.R관) | 1.토목-GA414.00800 | 진동전압철근콘크리트관/소켓식 | D800 | m | 78655 | 76% | 미포함 |  |  |  | 0
263 | 1.토목 | G.관공사 | G**** 진동 및 전압 철근콘크리트관(V.R관) | 1.토목-GA414.00900 | 진동전압철근콘크리트관/소켓식 | D900 | m | 90478 | 77% | 미포함 |  |  |  | 0
264 | 1.토목 | G.관공사 | G**** 진동 및 전압 철근콘크리트관(V.R관) | 1.토목-GA514.01000 | 진동전압철근콘크리트관/소켓식 | D1000 | m | 103030 | 78% | 미포함 |  |  |  | 0
265 | 1.토목 | G.관공사 | G**** 진동 및 전압 철근콘크리트관(V.R관) | 1.토목-GA514.01100 | 진동전압철근콘크리트관/소켓식 | D1100 | m | 115870 | 79% | 미포함 |  |  |  | 0
266 | 1.토목 | G.관공사 | G**** 진동 및 전압 철근콘크리트관(V.R관) | 1.토목-GA514.01200 | 진동전압철근콘크리트관/소켓식 | D1200 | m | 129544 | 79% | 미포함 |  |  |  | 0
267 | 1.토목 | G.관공사 | G**** 진동 및 전압 철근콘크리트관(V.R관) | 1.토목-GA614.01350 | 진동전압철근콘크리트관/소켓식 | D1350 | m | 149869 | 80% | 미포함 |  |  |  | 0
268 | 1.토목 | G.관공사 | G**** 진동 및 전압 철근콘크리트관(V.R관) | 1.토목-GA614.01500 | 진동전압철근콘크리트관/소켓식 | D1500 | m | 170707 | 81% | 미포함 |  |  |  | 0
269 | 1.토목 | G.관공사 | G**** 진동 및 전압 철근콘크리트관(V.R관) | 1.토목-GA714.01650 | 진동전압철근콘크리트관/소켓식 | D1650 | m | 192127 | 82% | 미포함 |  |  |  | 0
270 | 1.토목 | G.관공사 | G**** 진동 및 전압 철근콘크리트관(V.R관) | 1.토목-GA714.01800 | 진동전압철근콘크리트관/소켓식 | D1800 | m | 214038 | 83% | 미포함 |  |  |  | 0
271 | 1.토목 | G.관공사 | G**** 폴리에스테르수지 콘크리트관(PRC관) | 1.토목-GA215.00250 | 폴리에스테르수지콘크리트관/소켓식 | D250 | m | 17713 | 67% | 미포함 |  |  |  | 0
272 | 1.토목 | G.관공사 | G**** 폴리에스테르수지 콘크리트관(PRC관) | 1.토목-GA215.00300 | 폴리에스테르수지콘크리트관/소켓식 | D300 | m | 22213 | 69% | 미포함 |  |  |  | 0
273 | 1.토목 | G.관공사 | G**** 폴리에스테르수지 콘크리트관(PRC관) | 1.토목-GA215.00350 | 폴리에스테르수지콘크리트관/소켓식 | D350 | m | 27102 | 70% | 미포함 |  |  |  | 0
274 | 1.토목 | G.관공사 | G**** 폴리에스테르수지 콘크리트관(PRC관) | 1.토목-GA215.00400 | 폴리에스테르수지콘크리트관/소켓식 | D400 | m | 32147 | 71% | 미포함 |  |  |  | 0
275 | 1.토목 | G.관공사 | G**** 폴리에스테르수지 콘크리트관(PRC관) | 1.토목-GA315.00450 | 폴리에스테르수지콘크리트관/소켓식 | D450 | m | 37259 | 72% | 미포함 |  |  |  | 0
276 | 1.토목 | G.관공사 | G**** 폴리에스테르수지 콘크리트관(PRC관) | 1.토목-GA315.00500 | 폴리에스테르수지콘크리트관/소켓식 | D500 | m | 42542 | 73% | 미포함 |  |  |  | 0
277 | 1.토목 | G.관공사 | G**** 폴리에스테르수지 콘크리트관(PRC관) | 1.토목-GA315.00600 | 폴리에스테르수지콘크리트관/소켓식 | D600 | m | 52896 | 75% | 미포함 |  |  |  | 0
278 | 1.토목 | G.관공사 | G**** 폴리에스테르수지 콘크리트관(PRC관) | 1.토목-GA415.00700 | 폴리에스테르수지콘크리트관/소켓식 | D700 | m | 64820 | 75% | 미포함 |  |  |  | 0
279 | 1.토목 | G.관공사 | G**** 폴리에스테르수지 콘크리트관(PRC관) | 1.토목-GA415.00800 | 폴리에스테르수지콘크리트관/소켓식 | D800 | m | 76594 | 76% | 미포함 |  |  |  | 0
280 | 1.토목 | G.관공사 | G**** 폴리에스테르수지 콘크리트관(PRC관) | 1.토목-GA415.00900 | 폴리에스테르수지콘크리트관/소켓식 | D900 | m | 88730 | 77% | 미포함 |  |  |  | 0
281 | 1.토목 | G.관공사 | G**** 폴리에스테르수지 콘크리트관(PRC관) | 1.토목-GA515.01000 | 폴리에스테르수지콘크리트관/소켓식 | D1000 | m | 101233 | 78% | 미포함 |  |  |  | 0
282 | 1.토목 | G.관공사 | G**** 폴리에스테르수지 콘크리트관(PRC관) | 1.토목-GA515.01100 | 폴리에스테르수지콘크리트관/소켓식 | D1100 | m | 114094 | 79% | 미포함 |  |  |  | 0
283 | 1.토목 | G.관공사 | G**** 폴리에스테르수지 콘크리트관(PRC관) | 1.토목-GA515.01200 | 폴리에스테르수지콘크리트관/소켓식 | D1200 | m | 127886 | 79% | 미포함 |  |  |  | 0
284 | 1.토목 | G.관공사 | GC*** 파형강관 | 1.토목-GC301.00300 | 파형강관 | D300 | m | 3571 | 66% | 미포함 |  |  |  | 0
285 | 1.토목 | G.관공사 | GC*** 파형강관 | 1.토목-GC301.00400 | 파형강관 | D400 | m | 5494 | 68% | 미포함 |  |  |  | 0
286 | 1.토목 | G.관공사 | GC*** 파형강관 | 1.토목-GC401.00450 | 파형강관 | D450 | m | 6417 | 69% | 미포함 |  |  |  | 0
287 | 1.토목 | G.관공사 | GC*** 파형강관 | 1.토목-GC401.00500 | 파형강관 | D500 | m | 7091 | 70% | 미포함 |  |  |  | 0
288 | 1.토목 | G.관공사 | GC*** 파형강관 | 1.토목-GC401.00600 | 파형강관 | D600 | m | 8424 | 71% | 미포함 |  |  |  | 0
289 | 1.토목 | G.관공사 | GC*** 파형강관 | 1.토목-GC401.00700 | 파형강관 | D700 | m | 9745 | 72% | 미포함 |  |  |  | 0
290 | 1.토목 | G.관공사 | GC*** 파형강관 | 1.토목-GC501.00800 | 파형강관 | D800 | m | 11056 | 73% | 미포함 |  |  |  | 0
291 | 1.토목 | G.관공사 | GC*** 파형강관 | 1.토목-GC501.01000 | 파형강관 | D1000 | m | 13658 | 75% | 미포함 |  |  |  | 0
292 | 1.토목 | G.관공사 | GC*** 파형강관 | 1.토목-GC501.01200 | 파형강관 | D1200 | m | 16237 | 77% | 미포함 |  |  |  | 0
293 | 1.토목 | G.관공사 | GC*** 파형강관 | 1.토목-GC601.01350 | 파형강관 | D1350 | m | 18140 | 77% | 미포함 |  |  |  | 0
294 | 1.토목 | G.관공사 | GC*** 파형강관 | 1.토목-GC601.01500 | 파형강관 | D1500 | m | 20389 | 78% | 미포함 |  |  |  | 0
295 | 1.토목 | G.관공사 | GB*** 주철관 부설 | 1.토목-GB201.00100 | 주철관 부설 | ø100mm | 본 | 27899 | 68% | 미포함 |  |  |  | 0
296 | 1.토목 | G.관공사 | GB*** 주철관 부설 | 1.토목-GB201.00120 | 주철관 부설 | ø120mm | 본 | 35902 | 70% | 미포함 |  |  |  | 0
297 | 1.토목 | G.관공사 | GB*** 주철관 부설 | 1.토목-GB201.00150 | 주철관 부설 | ø150mm | 본 | 40504 | 70% | 미포함 |  |  |  | 0
298 | 1.토목 | G.관공사 | GB*** 주철관 부설 | 1.토목-GB201.00200 | 주철관 부설 | ø200mm | 본 | 44060 | 70% | 미포함 |  |  |  | 0
299 | 1.토목 | G.관공사 | GB*** 주철관 부설 | 1.토목-GB301.00200 | 주철관 부설 | ø250mm | 본 | 49684 | 72% | 미포함 |  |  |  | 0
300 | 1.토목 | G.관공사 | GB*** 주철관 부설 | 1.토목-GB301.00300 | 주철관 부설 | ø300mm | 본 | 55903 | 74% | 미포함 |  |  |  | 0
301 | 1.토목 | G.관공사 | GB*** 주철관 부설 | 1.토목-GB301.00350 | 주철관 부설 | ø350mm | 본 | 67318 | 75% | 미포함 |  |  |  | 0
302 | 1.토목 | G.관공사 | GB*** 주철관 부설 | 1.토목-GB301.00400 | 주철관 부설 | ø400mm | 본 | 83156 | 77% | 미포함 |  |  |  | 0
303 | 1.토목 | G.관공사 | GB*** 주철관 부설 | 1.토목-GB401.00450 | 주철관 부설 | ø450mm | 본 | 94844 | 79% | 미포함 |  |  |  | 0
304 | 1.토목 | G.관공사 | GB*** 주철관 부설 | 1.토목-GB401.00500 | 주철관 부설 | ø500mm | 본 | 104308 | 81% | 미포함 |  |  |  | 0
305 | 1.토목 | G.관공사 | GB*** 주철관 부설 | 1.토목-GB401.00600 | 주철관 부설 | ø600mm | 본 | 125614 | 83% | 미포함 |  |  |  | 0
306 | 1.토목 | G.관공사 | GB*** 주철관 부설 | 1.토목-GB401.00700 | 주철관 부설 | ø700mm | 본 | 150372 | 82% | 미포함 |  |  |  | 0
307 | 1.토목 | G.관공사 | GB*** 주철관 부설 | 1.토목-GB501.00800 | 주철관 부설 | ø800mm | 본 | 185327 | 84% | 미포함 |  |  |  | 0
308 | 1.토목 | G.관공사 | GB*** 주철관 부설 | 1.토목-GB501.00900 | 주철관 부설 | ø900mm | 본 | 232281 | 87% | 미포함 |  |  |  | 0
309 | 1.토목 | G.관공사 | GB*** 주철관 부설 | 1.토목-GB501.01000 | 주철관 부설 | ø1,000mm | 본 | 272649 | 87% | 미포함 |  |  |  | 0
310 | 1.토목 | G.관공사 | GB*** 주철관 부설 | 1.토목-GB501.01100 | 주철관 부설 | ø1,100mm | 본 | 297884 | 88% | 미포함 |  |  |  | 0
311 | 1.토목 | G.관공사 | GB*** 주철관 부설 | 1.토목-GB601.01200 | 주철관 부설 | ø1,200mm | 본 | 324948 | 88% | 미포함 |  |  |  | 0
312 | 1.토목 | G.관공사 | GB*** 주철관 접합 | 1.토목-GB202.00100 | 주철관 접합 | ø100mm,KP매카니칼접합 | nr(개소) | 9047 | 98% | 미포함 |  |  |  | 0
313 | 1.토목 | G.관공사 | GB*** 주철관 접합 | 1.토목-GB202.00120 | 주철관 접합 | ø120mm,KP매카니칼접합 | nr(개소) | 10708 | 98% | 미포함 |  |  |  | 0
314 | 1.토목 | G.관공사 | GB*** 주철관 접합 | 1.토목-GB202.00150 | 주철관 접합 | ø150mm,KP매카니칼접합 | nr(개소) | 13570 | 98% | 미포함 |  |  |  | 0
315 | 1.토목 | G.관공사 | GB*** 주철관 접합 | 1.토목-GB202.00200 | 주철관 접합 | ø200mm,KP매카니칼접합 | nr(개소) | 16432 | 98% | 미포함 |  |  |  | 0
316 | 1.토목 | G.관공사 | GB*** 주철관 접합 | 1.토목-GB302.00200 | 주철관 접합 | ø250mm,KP매카니칼접합 | nr(개소) | 25479 | 98% | 미포함 |  |  |  | 0
317 | 1.토목 | G.관공사 | GB*** 주철관 접합 | 1.토목-GB302.00300 | 주철관 접합 | ø300mm,KP매카니칼접합 | nr(개소) | 28801 | 98% | 미포함 |  |  |  | 0
318 | 1.토목 | G.관공사 | GB*** 주철관 접합 | 1.토목-GB302.00350 | 주철관 접합 | ø350mm,KP매카니칼접합 | nr(개소) | 36186 | 98% | 미포함 |  |  |  | 0
319 | 1.토목 | G.관공사 | GB*** 주철관 접합 | 1.토목-GB302.00400 | 주철관 접합 | ø400mm,KP매카니칼접합 | nr(개소) | 52618 | 98% | 미포함 |  |  |  | 0
320 | 1.토목 | G.관공사 | GB*** 주철관 접합 | 1.토목-GB402.00450 | 주철관 접합 | ø450mm,KP매카니칼접합 | nr(개소) | 63326 | 98% | 미포함 |  |  |  | 0
321 | 1.토목 | G.관공사 | GB*** 주철관 접합 | 1.토목-GB402.00500 | 주철관 접합 | ø500mm,KP매카니칼접합 | nr(개소) | 70712 | 98% | 미포함 |  |  |  | 0
322 | 1.토목 | G.관공사 | GB*** 주철관 접합 | 1.토목-GB402.00600 | 주철관 접합 | ø600mm,KP매카니칼접합 | nr(개소) | 93328 | 98% | 미포함 |  |  |  | 0
323 | 1.토목 | G.관공사 | GB*** 주철관 접합 | 1.토목-GB402.00700 | 주철관 접합 | ø700mm,KP매카니칼접합 | nr(개소) | 111421 | 98% | 미포함 |  |  |  | 0
324 | 1.토목 | G.관공사 | GB*** 주철관 접합 | 1.토목-GB502.00800 | 주철관 접합 | ø800mm,KP매카니칼접합 | nr(개소) | 147608 | 98% | 미포함 |  |  |  | 0
325 | 1.토목 | G.관공사 | GB*** 주철관 접합 | 1.토목-GB502.00900 | 주철관 접합 | ø900mm,KP매카니칼접합 | nr(개소) | 197364 | 98% | 미포함 |  |  |  | 0
326 | 1.토목 | G.관공사 | GB*** 주철관 접합 | 1.토목-GB502.01000 | 주철관 접합 | ø1,000mm,KP매카니칼접합 | nr(개소) | 245920 | 98% | 미포함 |  |  |  | 0
327 | 1.토목 | G.관공사 | GB*** 주철관 접합 | 1.토목-GB502.01100 | 주철관 접합 | ø1,100mm,KP매카니칼접합 | nr(개소) | 271398 | 98% | 미포함 |  |  |  | 0
328 | 1.토목 | G.관공사 | GB*** 주철관 접합 | 1.토목-GB602.01200 | 주철관 접합 | ø1,200mm,KP매카니칼접합 | nr(개소) | 294015 | 98% | 미포함 |  |  |  | 0
329 | 1.토목 | G.관공사 | GB*** 주철관 절단 | 1.토목-GB200.01001 | 주철관 절단 | ø100mm | nr(개소) | 27596 | 95% | 미포함 |  |  |  | 0
330 | 1.토목 | G.관공사 | GB*** 주철관 절단 | 1.토목-GB200.01201 | 주철관 절단 | ø120mm |  | 28975 | 95% | 미포함 |  |  |  | 0
331 | 1.토목 | G.관공사 | GB*** 주철관 절단 | 1.토목-GB200.01501 | 주철관 절단 | ø150mm | nr(개소) | 30355 | 95% | 미포함 |  |  |  | 0
332 | 1.토목 | G.관공사 | GB*** 주철관 절단 | 1.토목-GB200.02001 | 주철관 절단 | ø200mm | nr(개소) | 33115 | 79% | 미포함 |  |  |  | 0
333 | 1.토목 | G.관공사 | GB*** 주철관 절단 | 1.토목-GB300.02001 | 주철관 절단 | ø250mm |  | 35874 | 79% | 미포함 |  |  |  | 0
334 | 1.토목 | G.관공사 | GB*** 주철관 절단 | 1.토목-GB300.03001 | 주철관 절단 | ø300mm | nr(개소) | 38634 | 79% | 미포함 |  |  |  | 0
335 | 1.토목 | G.관공사 | GB*** 주철관 절단 | 1.토목-GB300.03501 | 주철관 절단 | ø350mm |  | 41393 | 79% | 미포함 |  |  |  | 0
336 | 1.토목 | G.관공사 | GB*** 주철관 절단 | 1.토목-GB300.04001 | 주철관 절단 | ø400mm | nr(개소) | 46912 | 79% | 미포함 |  |  |  | 0
337 | 1.토목 | G.관공사 | GB*** 주철관 절단 | 1.토목-GB400.04501 | 주철관 절단 | ø450mm |  | 49672 | 79% | 미포함 |  |  |  | 0
338 | 1.토목 | G.관공사 | GB*** 주철관 절단 | 1.토목-GB400.05001 | 주철관 절단 | ø500mm | nr(개소) | 52431 | 79% | 미포함 |  |  |  | 0
339 | 1.토목 | G.관공사 | GB*** 주철관 절단 | 1.토목-GB400.06001 | 주철관 절단 | ø600mm | nr(개소) | 60710 | 79% | 미포함 |  |  |  | 0
340 | 1.토목 | G.관공사 | GB*** 주철관 절단 | 1.토목-GB400.07001 | 주철관 절단 | ø700mm | nr(개소) | 66229 | 79% | 미포함 |  |  |  | 0
341 | 1.토목 | G.관공사 | GB*** 주철관 절단 | 1.토목-GB500.08001 | 주철관 절단 | ø800mm |  | 74508 | 79% | 미포함 |  |  |  | 0
342 | 1.토목 | G.관공사 | GB*** 주철관 절단 | 1.토목-GB500.09001 | 주철관 절단 | ø900mm |  | 82787 | 79% | 미포함 |  |  |  | 0
343 | 1.토목 | G.관공사 | GB*** 주철관 절단 | 1.토목-GB500.10001 | 주철관 절단 | ø1,000mm |  | 91065 | 79% | 미포함 |  |  |  | 0
344 | 1.토목 | G.관공사 | GB*** 주철관 절단 | 1.토목-GB500.11001 | 주철관 절단 | ø1,100mm |  | 99344 | 79% | 미포함 |  |  |  | 0
345 | 1.토목 | G.관공사 | GB*** 주철관 절단 | 1.토목-GB600.12001 | 주철관 절단 | ø1,200mm |  | 107623 | 79% | 미포함 |  |  |  | 0
346 | 1.토목 | G.관공사 | GE*** 유리섬유복합관(GRP관) | 1.토목-GE001.00250 | 유리섬유복합관 | 250mm | m | 7044 | 67.9% | 미포함 |  |  |  | 0
347 | 1.토목 | G.관공사 | GE*** 유리섬유복합관(GRP관) | 1.토목-GE001.00300 | 유리섬유복합관 | 300mm | m | 7731 | 69.3% | 미포함 |  |  |  | 0
348 | 1.토목 | G.관공사 | GE*** 유리섬유복합관(GRP관) | 1.토목-GE001.00350 | 유리섬유복합관 | 350mm | m | 8674 | 70.6% | 미포함 |  |  |  | 0
349 | 1.토목 | G.관공사 | GE*** 유리섬유복합관(GRP관) | 1.토목-GE001.00400 | 유리섬유복합관 | 400mm | m | 10267 | 71.6% | 미포함 |  |  |  | 0
350 | 1.토목 | G.관공사 | GE*** 유리섬유복합관(GRP관) | 1.토목-GE001.00450 | 유리섬유복합관 | 450mm | m | 11733 | 72.6% | 미포함 |  |  |  | 0
351 | 1.토목 | G.관공사 | GE*** 유리섬유복합관(GRP관) | 1.토목-GE001.00500 | 유리섬유복합관 | 500mm | m | 13565 | 73.4% | 미포함 |  |  |  | 0
352 | 1.토목 | G.관공사 | GE*** 유리섬유복합관(GRP관) | 1.토목-GE001.00600 | 유리섬유복합관 | 600mm | m | 16989 | 74.9% | 미포함 |  |  |  | 0
353 | 1.토목 | G.관공사 | GE*** 유리섬유복합관(GRP관) | 1.토목-GE001.00700 | 유리섬유복합관 | 700mm | m | 20182 | 75.6% | 미포함 |  |  |  | 0
354 | 1.토목 | G.관공사 | GE*** 유리섬유복합관(GRP관) | 1.토목-GE001.00800 | 유리섬유복합관 | 800mm | m | 23521 | 76.7% | 미포함 |  |  |  | 0
355 | 1.토목 | G.관공사 | GE*** 유리섬유복합관(GRP관) | 1.토목-GE001.00900 | 유리섬유복합관 | 900mm | m | 26572 | 77.8% | 미포함 |  |  |  | 0
356 | 1.토목 | G.관공사 | GE*** 유리섬유복합관(GRP관) | 1.토목-GE001.01000 | 유리섬유복합관 | 1000mm | m | 31442 | 78.7% | 미포함 |  |  |  | 0
357 | 1.토목 | G.관공사 | GE*** 유리섬유복합관(GRP관) | 1.토목-GE001.01100 | 유리섬유복합관 | 1,100mm | m | 34845 | 79.6% | 미포함 |  |  |  | 0
358 | 1.토목 | G.관공사 | GE*** 유리섬유복합관(GRP관) | 1.토목-GE001.01200 | 유리섬유복합관 | 1,200mm | m | 38862 | 79.9% | 미포함 |  |  |  | 0
359 | 1.토목 | G.관공사 | GE*** 유리섬유복합관(GRP관) | 1.토목-GE001.01350 | 유리섬유복합관 | 1,350mm | m | 43735 | 81% | 미포함 |  |  |  | 0
360 | 1.토목 | G.관공사 | GE*** 유리섬유복합관(GRP관) | 1.토목-GE001.01500 | 유리섬유복합관 | 1,500mm | m | 48893 | 82% | 미포함 |  |  |  | 0
361 | 1.토목 | G.관공사 | GD02* PVC 이중벽관 | 1.토목-GD021.00150 | PVC이중벽관 | ø150mm | m | 3159 | 87% | 미포함 |  |  |  | 0
362 | 1.토목 | G.관공사 | GD02* PVC 이중벽관 | 1.토목-GD021.00200 | PVC이중벽관 | ø200mm | m | 4098 | 87% | 미포함 |  |  |  | 0
363 | 1.토목 | G.관공사 | GD02* PVC 이중벽관 | 1.토목-GD021.00250 | PVC이중벽관 | ø250mm | m | 5892 | 87% | 미포함 |  |  |  | 0
364 | 1.토목 | G.관공사 | GD02* PVC 이중벽관 | 1.토목-GD021.00300 | PVC이중벽관 | ø300mm | m | 7257 | 87% | 미포함 |  |  |  | 0
365 | 1.토목 | G.관공사 | GR03* 내충격수도관 | 1.토목-GR031.00080 | 내충격수도관 | D=80mm | m | 3305 | 83% | 미포함 |  |  |  | 0
366 | 1.토목 | G.관공사 | GR03* 내충격수도관 | 1.토목-GR031.00100 | 내충격수도관 | D=100mm | m | 4562 | 83% | 미포함 |  |  |  | 0
367 | 1.토목 | G.관공사 | GR03* 내충격수도관 | 1.토목-GR031.00150 | 내충격수도관 | D=150mm | m | 6186 | 83% | 미포함 |  |  |  | 0
368 | 1.토목 | G.관공사 | GR03* 내충격수도관 | 1.토목-GR031.00200 | 내충격수도관 | D=200mm | m | 7759 | 83% | 미포함 |  |  |  | 0
369 | 1.토목 | G.관공사 | GR03* 내충격수도관 | 1.토목-GR031.00250 | 내충격수도관 | D=250mm | m | 9331 | 83% | 미포함 |  |  |  | 0
370 | 1.토목 | G.관공사 | GR03* 내충격수도관 | 1.토목-GR031.00300 | 내충격수도관 | D=300mm | m | 10430 | 83% | 미포함 |  |  |  | 0
371 | 1.토목 | H.배수공사 | HC31* 조립식 U형 플륨 | 1.토목-HC310.01010 | 조립식 U형플륨 | 50kg/개 이상～150kg/개 미만 | m | 6270.7435 | 69% | 미포함 |  |  |  | 0
372 | 1.토목 | H.배수공사 | HC31* 조립식 U형 플륨 | 1.토목-HC310.01020 | 조립식 U형플륨 | 150kg/개 이상～300kg/개 미만 | m | 7439.1406 | 71% | 미포함 |  |  |  | 0
373 | 1.토목 | H.배수공사 | HC31* 조립식 U형 플륨 | 1.토목-HC310.01030 | 조립식 U형플륨 | 300kg/개 이상～500kg/개 미만 | m | 9105.0794 | 73% | 미포함 |  |  |  | 0
374 | 1.토목 | H.배수공사 | HC31* 조립식 U형 플륨 | 1.토목-HC310.01040 | 조립식 U형플륨 | 500kg/개 이상～700kg/개 미만 | m | 11239.3508 | 74% | 미포함 |  |  |  | 0
375 | 1.토목 | H.배수공사 | HC31* 조립식 U형 플륨 | 1.토목-HC310.01050 | 조립식 U형플륨 | 700kg/개 이상～900kg/개 미만 | m | 12965.3354 | 76% | 미포함 |  |  |  | 0
376 | 1.토목 | H.배수공사 | HC31* 조립식 U형 플륨 | 1.토목-HC310.01060 | 조립식 U형플륨 | 900kg/개 이상～1100kg/개 미만 | m | 14631.2742 | 77% | 미포함 |  |  |  | 0
377 | 1.토목 | H.배수공사 | HC31* 조립식 U형 플륨 | 1.토목-HC310.01070 | 조립식 U형플륨 | 1100kg/개 이상1300kg/개 미만 | m | 16795.083 | 77% | 미포함 |  |  |  | 0
378 | 1.토목 | H.배수공사 | HC31* 조립식 중량구조물 | 1.토목-HC311.02010 | 조립식 중량구조물 | 850kg/개이상～1,150kg/개미만 | 개 | 66898.6585 | 74% | 미포함 |  |  |  | 0
379 | 1.토목 | H.배수공사 | HC31* 조립식 중량구조물 | 1.토목-HC311.02020 | 조립식 중량구조물 | 1,150kg/개이상～1,500kg/개미만 | 개 | 83076.9372 | 74% | 미포함 |  |  |  | 0
380 | 1.토목 | H.배수공사 | HC31* 조립식 중량구조물 | 1.토목-HC311.02030 | 조립식 중량구조물 | 1,500kg/개이상～2,000kg/개미만 | 개 | 104795.0352 | 74% | 미포함 |  |  |  | 0
381 | 1.토목 | H.배수공사 | HC31* 조립식 중량구조물 | 1.토목-HC311.02040 | 조립식 중량구조물 | 2,000kg/개이상～2,500kg/개미만 | 개 | 131222.196 | 74% | 미포함 |  |  |  | 0
382 | 1.토목 | H.배수공사 | HC31* 조립식 중량구조물 | 1.토목-HC311.02050 | 조립식 중량구조물 | 2,500kg/개이상～3,000kg/개미만 | 개 | 155904.9923 | 74% | 미포함 |  |  |  | 0
383 | 1.토목 | H.배수공사 | HC31* 조립식 중량구조물 | 1.토목-HC311.02060 | 조립식 중량구조물 | 3,000kg/개이상～3,500kg/개미만 | 개 | 182332.153 | 74% | 미포함 |  |  |  | 0
384 | 1.토목 | H.배수공사 | HC31* 조립식 중량구조물 | 1.토목-HC311.02070 | 조립식 중량구조물 | 3,500kg/개이상～4,000kg/개미만 | 개 | 208369.7366 | 74% | 미포함 |  |  |  | 0
385 | 1.토목 | I.강구조공사 | IA*** 강교제작 | 1.토목-IA100.00000 | 강교제작 | 박스거더 | ton | 1222321 | 42% | 미포함 |  |  |  | 0
386 | 1.토목 | I.강구조공사 | IG21* 강교도장 | 1.토목-IG210.10000 | 강교내부도장/공장 | 일반환경용 중방식도장, 3회 | m2 | 12475 | 99% | 미포함 |  |  |  | 0
387 | 1.토목 | I.강구조공사 | IG21* 강교도장 | 1.토목-IG210.40000 | 강교외부도장/공장 | 일반환경용 중방식도장, 3회 | m2 | 9862 | 99% | 미포함 |  |  |  | 0
388 | 1.토목 | I.강구조공사 | IG21* 강교도장 | 1.토목-IH210.10000 | 강교외부도장/현장 | 일반환경용 중방식도장, 2회 | m2 | 3312 | 95% | 미포함 |  |  |  | 0
389 | 1.토목 | I.강구조공사 | IG21* 강교도장 | 1.토목-IG210.30000 | 강교 내부볼트 및연결판 도장/현장 | 일반환경용 중방식도장, 2회 | m2 | 7106 | 94% | 미포함 |  |  |  | 0
390 | 1.토목 | I.강구조공사 | IG21* 강교도장 | 1.토목-IH210.30000 | 강교 외부볼트 및연결판 도장/현장 | 일반환경용 중방식도장, 4회 | m2 | 11300 | 95% | 미포함 |  |  |  | 0
391 | 1.토목 | J.말뚝공사 | JF1** 강관말뚝 천공 | 1.토목-JF100.01000 | 강관말뚝 천공 | 토사 | m | 29409 | 80% | 미포함 |  |  |  | 0
392 | 1.토목 | J.말뚝공사 | JF1** 강관말뚝 천공 | 1.토목-JF100.02000 | 강관말뚝 천공 | 풍화암 | m | 130247 | 82% | 미포함 |  |  |  | 0
393 | 1.토목 | J.말뚝공사 | JF1** 강관말뚝 천공 | 1.토목-JF100.03000 | 강관말뚝 천공 | 연암 | m | 155413 | 79% | 미포함 |  |  |  | 0
394 | 1.토목 | J.말뚝공사 | JE1** 강관말뚝 항타 / 유압식 | 1.토목-JE100.01000 | 강관말뚝 항타(유압식) | ø508.0mm | m | 18017 | 40% | 미포함 |  |  |  | 0
395 | 1.토목 | J.말뚝공사 | JE1** 강관말뚝 항타 / 유압식 | 1.토목-JE100.02000 | 강관말뚝 항타(유압식) | ø406.4mm | m | 17351 | 45% | 미포함 |  |  |  | 0
396 | 1.토목 | J.말뚝공사 | JE1** 강관말뚝 항타 / 디젤식 | 1.토목-JE101.01050 | 강관말뚝 항타(디젤식) | ø508.0mm,5m이하 | 본 | 74528 | 79% | 미포함 |  |  |  | 0
397 | 1.토목 | J.말뚝공사 | JE1** 강관말뚝 항타 / 디젤식 | 1.토목-JE101.01080 | 강관말뚝 항타(디젤식) | ø508.0mm,8m이하 | 본 | 85185 | 78% | 미포함 |  |  |  | 0
398 | 1.토목 | J.말뚝공사 | JE1** 강관말뚝 항타 / 디젤식 | 1.토목-JE101.01100 | 강관말뚝 항타(디젤식) | ø508.0mm,10m이하 | 본 | 92266 | 78% | 미포함 |  |  |  | 0
399 | 1.토목 | J.말뚝공사 | JE1** 강관말뚝 항타 / 디젤식 | 1.토목-JE101.01200 | 강관말뚝 항타(디젤식) | ø508.0mm,12m이하 | 본 | 251656 | 83% | 미포함 |  |  |  | 0
400 | 1.토목 | J.말뚝공사 | JE1** 강관말뚝 항타 / 디젤식 | 1.토목-JE101.01500 | 강관말뚝 항타(디젤식) | ø508.0mm,15m이하 | 본 | 265324 | 81% | 미포함 |  |  |  | 0
401 | 1.토목 | J.말뚝공사 | JE1** 강관말뚝 항타 / 디젤식 | 1.토목-JE101.02050 | 강관말뚝 항타(디젤식) | ø406.4mm,5m이하 | 본 | 67157 | 80% | 미포함 |  |  |  | 0
402 | 1.토목 | J.말뚝공사 | JE1** 강관말뚝 항타 / 디젤식 | 1.토목-JE101.02080 | 강관말뚝 항타(디젤식) | ø406.4mm,8m이하 | 본 | 73736 | 79% | 미포함 |  |  |  | 0
403 | 1.토목 | J.말뚝공사 | JE1** 강관말뚝 항타 / 디젤식 | 1.토목-JE101.02100 | 강관말뚝 항타(디젤식) | ø406.4mm,10m이하 | 본 | 78136 | 79% | 미포함 |  |  |  | 0
404 | 1.토목 | J.말뚝공사 | JE1** 강관말뚝 항타 / 디젤식 | 1.토목-JE101.02120 | 강관말뚝 항타(디젤식) | ø406.4mm,12m이하 | 본 | 212138 | 83% | 미포함 |  |  |  | 0
405 | 1.토목 | J.말뚝공사 | JE1** 강관말뚝 항타 / 디젤식 | 1.토목-JE101.02150 | 강관말뚝 항타(디젤식) | ø406.4mm,15m이하 | 본 | 220301 | 83% | 미포함 |  |  |  | 0
406 | 1.토목 | J.말뚝공사 | JE16* 강관말뚝 두부정리 | 1.토목-JE160.00400 | 강관말뚝 두부정리 | D400mm | 본 | 11529 | 95% | 미포함 |  |  |  | 0
407 | 1.토목 | J.말뚝공사 | JE16* 강관말뚝 두부정리 | 1.토목-JE160.00500 | 강관말뚝 두부정리 | D500mm | 본 | 14309 | 95% | 미포함 |  |  |  | 0
408 | 1.토목 | J.말뚝공사 | JE16* 강관말뚝 두부정리 | 1.토목-JE160.00600 | 강관말뚝 두부정리 | D600mm | 본 | 17477 | 95% | 미포함 |  |  |  | 0
409 | 1.토목 | J.말뚝공사 | JE16* 강관말뚝 두부정리 | 1.토목-JE160.00700 | 강관말뚝 두부정리 | D700mm | 본 | 20294 | 95% | 미포함 |  |  |  | 0
410 | 1.토목 | J.말뚝공사 | JE16* 강관말뚝 두부정리 | 1.토목-JE160.00800 | 강관말뚝 두부정리 | D800mm | 본 | 23338 | 95% | 미포함 |  |  |  | 0
411 | 1.토목 | J.말뚝공사 | JE16* 강관말뚝 두부정리 | 1.토목-JE160.00900 | 강관말뚝 두부정리 | D900mm | 본 | 26136 | 95% | 미포함 |  |  |  | 0
412 | 1.토목 | J.말뚝공사 | JE16* 강관말뚝 두부정리 | 1.토목-JE160.01000 | 강관말뚝 두부정리 | D1000mm | 본 | 28989 | 95% | 미포함 |  |  |  | 0
413 | 1.토목 | K.교량공사 | KD*** 교량 배수시설공 | 1.토목-KD110.00000 | 교량배수시설공/배수구(하천용) | 스텐레스 | nr(개소) | 2597 | 100% | 미포함 |  |  |  | 0
414 | 1.토목 | K.교량공사 | KD*** 교량 배수시설공 | 1.토목-KD120.00000 | 교량배수시설공/배수구(육교용) | 스텐레스 | nr(개소) | 96810 | 95% | 미포함 |  |  |  | 0
415 | 1.토목 | K.교량공사 | KD*** 교량 배수시설공 | 1.토목-KD220.00000 | 교량배수시설공/직관(육교용) | 스텐레스 | m | 21319 | 94% | 미포함 |  |  |  | 0
416 | 1.토목 | K.교량공사 | KD*** 교량 배수시설공 | 1.토목-KD320.00000 | 교량배수시설공/곡관(육교용) | 스텐레스 | nr(개소) | 19355 | 95% | 미포함 |  |  |  | 0
417 | 1.토목 | K.교량공사 | KD*** 교량 배수시설공 | 1.토목-KD520.00000 | 교량배수시설공/집수구(육교용) | 스텐레스 | nr(개소) | 69297 | 95% | 미포함 |  |  |  | 0
418 | 1.토목 | K.교량공사 | KD60* 교면 물빼기공 | 1.토목-KD600.00000 | 교면 물빼기공 | 유공관 | m | 15230 | 17% | 미포함 |  |  |  | 0
419 | 1.토목 | K.교량공사 | KE15* 교량유지관리용 표지판 | 1.토목-KE150.20000 | 교량유지관리용표지판 | 교각용(1,200×900×1.0) | nr(개소) | 95267 | 49% | 포함 |  |  |  | 0
420 | 1.토목 | K.교량공사 | KE15* 교량유지관리용 표지판 | 1.토목-KE150.10000 | 교량유지관리용표지판 | 박스거더 내부용(930×350×0.5) | nr(개소) | 35742 | 91% | 포함 |  |  |  | 0
421 | 1.토목 | K.교량공사 | KE15* 교량유지관리용 표지판 | 1.토목-KE150.30000 | 교량유지관리용표지판 | 방호벽용(1,200×900×1.0) | nr(개소) | 26196 | 93% | 포함 |  |  |  | 0
422 | 1.토목 | K.교량공사 | KE3** 교명판 및 설명판 | 1.토목-KE310.10000 | 교명판/황동주물 | 450×250×10 | nr(개소) | 68325 | 5% | 포함 |  |  |  | 0
423 | 1.토목 | K.교량공사 | KE3** 교명판 및 설명판 | 1.토목-KE310.20000 | 교명판/황동주물 | 450×350×10 | nr(개소) | 85529 | 5% | 포함 |  |  |  | 0
424 | 1.토목 | K.교량공사 | KE3** 교명판 및 설명판 | 1.토목-KE320.10000 | 설명판/황동주물 | 350×250×10 | nr(개소) | 42409 | 5% | 포함 |  |  |  | 0
425 | 1.토목 | K.교량공사 | KE3** 교명판 및 설명판 | 1.토목-KE320.20000 | 설명판/황동주물 | 500×300×10 | nr(개소) | 76242 | 5% | 포함 |  |  |  | 0
426 | 1.토목 | K.교량공사 | KE51* 세굴방지용 사석채움 | 1.토목-KE510.01000 | 세굴방지용 사석채움 | - | m3 | 16488 | 53% | 미포함 |  |  |  | 0
427 | 1.토목 | K.교량공사 | KE52* 교대보호블록 설치 | 1.토목-KE520.11000 | 교대보호블록 설치 | 육교용(400×250×120) | m2 | 24913 | 71% | 포함 |  |  |  | 0
428 | 1.토목 | K.교량공사 | KE52* 교대보호블록 설치 | 1.토목-KE520.21000 | 교대보호블록 설치 | 하천용(400×400×100) | m2 | 28034 | 58% | 포함 |  |  |  | 0
429 | 1.토목 | K.교량공사 | KE60* 측량기준점 설치 | 1.토목-KE600.00000 | 측량기준점 설치 | 황동주물 | nr(개소) | 2457 | 100% | 미포함 |  |  |  | 0
430 | 1.토목 | L.도로및포장공사 | LA10* 동상방지층 / 보조기층 포설 및 다짐 | 1.토목-LA100.15000 | 동상방지층/보조기층 포설 및 다짐 | 15cm/30cm | m3 | 4315 | 44% | 미포함 |  |  |  | 0
431 | 1.토목 | L.도로및포장공사 | LA10* 동상방지층 / 보조기층 포설 및 다짐 | 1.토목-LA100.20000 | 동상방지층/보조기층 포설 및 다짐 | 20cm/40cm | m3 | 4211 | 46% | 미포함 |  |  |  | 0
432 | 1.토목 | L.도로및포장공사 | LB10* 막자갈부설 | 1.토목-LB100.20000 | 막자갈부설 | T=20cm | m3 | 3344 | 57% | 미포함 |  |  |  | 0
433 | 1.토목 | L.도로및포장공사 | LC11* 프라임코팅 | 1.토목-LC110.20000 | 아스콘포장/프라임코팅 | MC-1 | m2 | 115 | 58% | 미포함 |  |  |  | 0
434 | 1.토목 | L.도로및포장공사 | LC11* 프라임코팅 | 1.토목-LC110.10000 | 아스콘포장/프라임코팅 | RSC-3 | m2 | 56 | 98% | 미포함 |  |  |  | 0
435 | 1.토목 | L.도로및포장공사 | LC21* 택코팅 | 1.토목-LC210.00000 | 아스콘포장/택코팅 | - | m2 | 56 | 98% | 미포함 |  |  |  | 0
436 | 1.토목 | L.도로및포장공사 | LC30* 아스콘포장 / 기층 포설 및 다짐 | 1.토목-LC300.10000 | 아스콘포장/기층/포설및다짐 | T=10cm | m2 | 942 | 53% | 미포함 |  |  |  | 0
437 | 1.토목 | L.도로및포장공사 | LC30* 아스콘포장 / 기층 포설 및 다짐 | 1.토목-LC300.15000 | 아스콘포장/기층/포설및다짐 | T=14-15cm | m2 | 1699 | 53% | 미포함 |  |  |  | 0
438 | 1.토목 | L.도로및포장공사 | LC40* 아스콘포장 / 표층 포설 및 다짐 | 1.토목-LC400.05000 | 아스콘포장/표층/포설및다짐 | T=5.0cm | m2 | 632 | 54% | 미포함 |  |  |  | 0
439 | 1.토목 | L.도로및포장공사 | LC40* 아스콘포장 / 표층 포설 및 다짐 | 1.토목-LC400.08000 | 아스콘포장/표층/포설및다짐 | T=8-10cm | m2 | 1283 | 55% | 미포함 |  |  |  | 0
440 | 1.토목 | L.도로및포장공사 | LC50* 아스콘포장 / 중간층 포설 및 다짐 | 1.토목-LC500.06000 | 아스콘포장/중간층/포설및다짐 | T=6cm | m2 | 632 | 54% | 미포함 |  |  |  | 0
441 | 1.토목 | L.도로및포장공사 | LD14* 콘크리트 포장 | 1.토목-LD140.20000 | 콘크리트포장/포설 | T=20cm | m2 | 4365 | 35% | 미포함 |  |  |  | 0
442 | 1.토목 | L.도로및포장공사 | LD40* 분리막 설치 | 1.토목-LD400.00000 | 분리막 설치 | - | m2 | 425 | 59% | 포함 |  |  |  | 0
443 | 1.토목 | L.도로및포장공사 | LE40* 콘크리트 포장줄눈 | 1.토목-LE400.10000 | 스티로폼 줄눈 | T=10mm | m | 309 | 58% | 포함 |  |  |  | 0
444 | 1.토목 | L.도로및포장공사 | LE40* 콘크리트 포장줄눈 | 1.토목-LE400.20000 | 스티로폼 줄눈 | T=20mm | m | 1046 | 42% | 포함 |  |  |  | 0
445 | 1.토목 | L.도로및포장공사 | LE60* 콘크리트 포장줄눈 | 1.토목-LE600.00000 | 부체도로용 줄눈 | 판재(200×15) | m | 4186 | 57% | 포함 |  |  |  | 0
446 | 1.토목 | L.도로및포장공사 | LF10* 경계블록(프리캐스트 콘크리트) | 1.토목-LF100.31212 | 대지경계블록(콘크리트) | 120×120×1000 | m | 13311 | 66% | 포함 |  |  |  | 0
447 | 1.토목 | L.도로및포장공사 | LF10* 경계블록(프리캐스트 콘크리트) | 1.토목-LF100.31512 | 도로경계블록(콘크리트) | 150×120×1000 | m | 13455 | 55% | 포함 |  |  |  | 0
448 | 1.토목 | L.도로및포장공사 | LF10* 경계블록(프리캐스트 콘크리트) | 1.토목-LF100.31515 | 도로경계블록(콘크리트) | 150×150×1000 | m | 14291 | 55% | 포함 |  |  |  | 0
449 | 1.토목 | L.도로및포장공사 | LF1** 경계블록(프리캐스트 콘크리트)/보차도 | 1.토목-LF100.31517 | 보차도 경계블록(콘크리트) | 150×170×200×1000 | m | 33515 | 35% | 포함 |  |  |  | 0
450 | 1.토목 | L.도로및포장공사 | LF30* 경계석(화강석) (경계석 구입 및 운반비 제외)(1) | 1.토목-LF300.31825 | 보차도경계석(화강석) | 180×250×1000 | m | 28344 | 57% | 미포함 |  |  |  | 0
451 | 1.토목 | L.도로및포장공사 | LF30* 경계석(화강석) (경계석 구입 및 운반비 제외)(2) | 1.토목-LF300.31820 | 보차도경계석(화강석) | 180×200×1000 | m | 24950 | 67% | 미포함 |  |  |  | 0
452 | 1.토목 | L.도로및포장공사 | LF30* 경계석(화강석) (경계석 구입 및 운반비 제외)(2) | 1.토목-LF300.32025 | 보차도경계석(화강석) | 200×250×1000 | m | 29864 | 34% | 미포함 |  |  |  | 0
453 | 1.토목 | L.도로및포장공사 | LF30* 경계석(화강석) (경계석 구입 및 운반비 제외)(2) | 1.토목-LF300.32030 | 보차도경계석(화강석) | 200×300×1000 | m | 34996 | 41% | 미포함 |  |  |  | 0
454 | 1.토목 | L.도로및포장공사 | LG7** 경하중포장 / 투수콘크리트 포장 | 1.토목-LG730.30700 | 투수콘크리트포장 | T=7cm | m2 | 24020 | 51% | 포함 |  |  |  | 0
455 | 1.토목 | L.도로및포장공사 | LG73* 경하중포장 / 세립도 투수콘크리트 박층포장 | 1.토목-LG731.20000 | 세립도 투수콘크리트박층포장 | T=7cm | m2 | 32631 | 41% | 포함 |  |  |  | 0
456 | 1.토목 | L.도로및포장공사 | LG82* 경하중포장 / 보도블록포장 | 1.토목-LG820.30800 | 소형고압블록 | T=6~8cm | m2 | 11423 | 66% | 미포함 |  |  |  | 0
457 | 1.토목 | L.도로및포장공사 | LC82* 아스콘포장 / 특수포장 / 미끄럼방지포장 | 1.토목-LG820.01000 | 미끄럼방지포장 | 0 | m2 | 48097 | 36% | 포함 |  |  |  | 0
458 | 1.토목 | L.도로및포장공사 | LG83* 경하중 포장 / 시각장애인용 점자블록 포장 | 1.토목-LG830.33030 | 시각장애인용 점자블록 | - | m2 | 8724 | 99% | 미포함 |  |  |  | 0
459 | 1.토목 | L.도로및포장공사 | LH31* 방호책 [고속국도] | 1.토목-LH310.11000 | 방호책가드레일 1단 | 가드레일포스트 | nr(개소) | 7940 | 69% | 미포함 |  |  |  | 0
460 | 1.토목 | L.도로및포장공사 | LH31* 방호책 [고속국도] | 1.토목-LH310.14000 | 방호책가드레일 1단 | 표준레일 | nr(개소) | 11115 | 100% | 미포함 |  |  |  | 0
461 | 1.토목 | L.도로및포장공사 | LH31* 방호책 [고속국도] | 1.토목-LH310.15000 | 방호책가드레일 1단 | 단부레일 | nr(개소) | 2725 | 100% | 미포함 |  |  |  | 0
462 | 1.토목 | L.도로및포장공사 | LH31* 방호책 [고속국도] | 1.토목-LH310.21000 | 방호책가드레일 2단 | 가드레일포스트 | nr(개소) | 7675 | 70% | 미포함 |  |  |  | 0
463 | 1.토목 | L.도로및포장공사 | LH31* 방호책 [고속국도] | 1.토목-LH310.22000 | 방호책가드레일 2단 | 표준레일 | nr(개소) | 21407 | 100% | 미포함 |  |  |  | 0
464 | 1.토목 | L.도로및포장공사 | LH31* 방호책 [고속국도] | 1.토목-LH310.23000 | 방호책가드레일 2단 | 단부레일 | nr(개소) | 4788 | 100% | 미포함 |  |  |  | 0
465 | 1.토목 | L.도로및포장공사 | LH11* 교통안전표지판 | 1.토목-LH110.10120 | 교통안전표지판/삼각표지판 | 120cm | ea(개) | 251401 | 36% | 포함 |  |  |  | 0
466 | 1.토목 | L.도로및포장공사 | LH11* 교통안전표지판 | 1.토목-LH110.10220 | 교통안전표지판/원형표지판 | 90cm | ea(개) | 243422 | 41% | 포함 |  |  |  | 0
467 | 1.토목 | L.도로및포장공사 | LH11* 교통안전표지판 | 1.토목-LH110.10820 | 교통안전표지판/부착식/원형 | 90cm | ea(개) | 177087 | 12% | 포함 |  |  |  | 0
468 | 1.토목 | L.도로및포장공사 | LH21* 차선도색 | 1.토목-LH210.12120 | 페인트기계식 | 실선 | m2 | 182 | 70% | 미포함 |  |  |  | 0
469 | 1.토목 | L.도로및포장공사 | LH21* 차선도색 | 1.토목-LH210.12220 | 페인트기계식 | 파선 | m2 | 385 | 70% | 미포함 |  |  |  | 0
470 | 1.토목 | L.도로및포장공사 | LH21* 차선도색 | 1.토목-LH210.22110 | 융착식 도료수동식 | 실선 | m2 | 735 | 73% | 미포함 |  |  |  | 0
471 | 1.토목 | L.도로및포장공사 | LH21* 차선도색 | 1.토목-LH210.22210 | 융착식 도료수동식 | 파선 | m2 | 1504 | 73% | 미포함 |  |  |  | 0
472 | 1.토목 | L.도로및포장공사 | LH21* 차선도색 | 1.토목-LH210.22310 | 융착식 도료수동식 | 횡단보도,주차장 | m2 | 2368 | 73% | 미포함 |  |  |  | 0
473 | 1.토목 | L.도로및포장공사 | LH21* 차선도색 | 1.토목-LH210.22410 | 융착식 도료수동식 | 문자,기호 | m2 | 5315 | 73% | 미포함 |  |  |  | 0
474 | 1.토목 | L.도로및포장공사 | LH22* 교통안전시설공 / 표식 / 도로표지병 | 1.토목-LH220.10000 | 도로표지병 | 단면 | nr(개소) | 13657 | 16% | 포함 |  |  |  | 0
475 | 1.토목 | L.도로및포장공사 | LH22* 교통안전시설공 / 표식 / 도로표지병 | 1.토목-LH220.20000 | 도로표지병 | 양면 | nr(개소) | 15264 | 14% | 포함 |  |  |  | 0
476 | 1.토목 | L.도로및포장공사 | LH23* 데리네이타 | 1.토목-LH230.11000 | 데리네이타 | 토공용 | nr(개소) | 25881 | 50% | 포함 |  |  |  | 0
477 | 1.토목 | L.도로및포장공사 | LH23* 데리네이타 | 1.토목-LH230.31000 | 데리네이타 | 가드레일용 | nr(개소) | 16088 | 7% | 포함 |  |  |  | 0
478 | 1.토목 | L.도로및포장공사 | LH34* 가드휀스 | 1.토목-LH340.01000 | 가드휀스 | 형식-1(토공용) | m | 22244 | 78% | 미포함 |  |  |  | 0
479 | 1.토목 | L.도로및포장공사 | LH34* 가드휀스 | 1.토목-LH340.02000 | 가드휀스 | 형식-2(육교용) | m | 7376 | 100% | 미포함 |  |  |  | 0
480 | 1.토목 | L.도로및포장공사 | LI30* 그루빙 | 1.토목-LI300.02100 | 그루빙 | 종절단(9×4×50) | m2 | 12489 | 46% | 미포함 |  |  |  | 0
481 | 1.토목 | L.도로및포장공사 | LI30* 그루빙 | 1.토목-LI300.02200 | 그루빙 | 횡절단(9×4×50) | m2 | 14941 | 43% | 미포함 |  |  |  | 0
482 | 1.토목 | L.도로및포장공사 | LI30* 그루빙 | 1.토목-LI300.02300 | 그루빙 | 홈절단(30×4×130) | m | 10545 | 31% | 미포함 |  |  |  | 0
483 | 1.토목 | L.도로및포장공사 | LJ1** 측구터파기 / 인력10% | 1.토목-LJ110.00000 | 측구터파기 | 토사 | m3 | 2642 | 82% | 미포함 |  |  |  | 0
484 | 1.토목 | L.도로및포장공사 | LJ1** 측구터파기 / 인력10% | 1.토목-LJ120.00000 | 측구터파기 | 리핑암 | m3 | 49437 | 72% | 미포함 |  |  |  | 0
485 | 1.토목 | L.도로및포장공사 | LJ1** 측구터파기 / 인력10% | 1.토목-LJ130.00000 | 측구터파기 | 발파암 | m3 | 75292 | 71% | 미포함 |  |  |  | 0
486 | 1.토목 | L.도로및포장공사 | LJ9** 측구 뚝쌓기 | 1.토목-LJ900.00000 | 측구뚝쌓기 | - | m3 | 7230 | 100% | 미포함 |  |  |  | 0
487 | 1.토목 | L.도로및포장공사 | LR10* 낙석방지망 | 1.토목-LR100.05020 | 낙석 방지망 | - | m2 | 19742 | 20% | 포함 |  |  |  | 0
488 | 1.토목 | L.도로및포장공사 | LR2** 낙석방지울타리 | 1.토목-LR212.10000 | 낙석방지울타리 | 형식2/일반부 | m | 53811 | 73% | 미포함 |  |  |  | 0
489 | 1.토목 | L.도로및포장공사 | LR2** 낙석방지울타리 | 1.토목-LR212.20000 | 낙석방지울타리 | 형식2/단부 | nr(개소) | 366962 | 61% | 미포함 |  |  |  | 0
490 | 1.토목 | L.도로및포장공사 | LR2** 낙석방지울타리 | 1.토목-LR212.30000 | 낙석방지울타리 | 형식2/출입문 | nr(개소) | 23226 | 100% | 미포함 |  |  |  | 0
491 | 1.토목 | L.도로및포장공사 | LR2** 낙석방지울타리 | 1.토목-LR221.10000 | 낙석방지울타리 | 형식3/일반부 | m | 121928 | 67% | 미포함 |  |  |  | 0
492 | 1.토목 | L.도로및포장공사 | LR2** 낙석방지울타리 | 1.토목-LR221.20000 | 낙석방지울타리 | 형식3/단부 | nr(개소) | 851723 | 63% | 미포함 |  |  |  | 0
493 | 1.토목 | L.도로및포장공사 | LR2** 낙석방지울타리 | 1.토목-LR221.30000 | 낙석방지울타리 | 형식3/출입문 | nr(개소) | 24986 | 100% | 미포함 |  |  |  | 0
494 | 1.토목 | L.도로및포장공사 | LR41* 경계표주 | 1.토목-LR410.00000 | 경계표주 | 접도구역경계표주 | nr(개소) | 17842 | 18% | 포함 |  |  |  | 0
495 | 1.토목 | L.도로및포장공사 | LR41* 경계표주 | 1.토목-LR420.00000 | 경계표주 | 용지경계표주 | nr(개소) | 11463 | 26% | 포함 |  |  |  | 0
496 | 1.토목 | L.도로및포장공사 | LR50* 가로수분(1) | 1.토목-LR500.31295 | 가로수분(받침틀) | 말굽형(1200×950m/m) | nr(개소) | 38841 | 17% | 포함 |  |  |  | 0
497 | 1.토목 | L.도로및포장공사 | LR50* 가로수분(2) | 1.토목-LR501.31295 | 가로수분(받침틀) | 화강석(1,370×1,370mm) | nr(개소) | 132955 | 21% | 포함 |  |  |  | 0
498 | 1.토목 | N.터널공사 | NI10* 방수막 설치 | 1.토목-NI100.01000 | 방수막 설치 | - | m2 | 12702 | 16% | 포함 |  |  |  | 0
499 | 1.토목 | N.터널공사 | NR2** 터널내부 타일붙임 | 1.토목-NR200.02000 | 터널내부 타일붙임 | - | m2 | 48572 | 83% | 포함 |  |  |  | 0
500 | 1.토목 | O.하천및항만공사 | OB10* 사석부설 | 1.토목-OB100.90000 | 사석부설(인력) | 30kg이상 | m3 | 28894 | 100% | 미포함 |  |  |  | 0
501 | 1.토목 | O.하천및항만공사 | OB10* 사석부설 | 1.토목-OB100.10000 | 사석부설(인력10%) | 30kg이상 | m3 | 3024 | 74% | 미포함 |  |  |  | 0
502 | 1.토목 | O.하천및항만공사 | OH1** 돌망태설치/ 타원형,이불형 | 1.토목-OH130.04500 | 돌망태설치/타원형 | 높이 45cm | m2 | 12048 | 98% | 미포함 |  |  |  | 0
503 | 1.토목 | O.하천및항만공사 | OH1** 돌망태설치/ 타원형,이불형 | 1.토목-OH170.04400 | 돌망태설치/이불형 | 높이 40cm | m2 | 10196 | 97% | 미포함 |  |  |  | 0
504 | 1.토목 | O.하천및항만공사 | OH1** 게비온 설치 | 1.토목-OH150.00000 | 게비온 옹벽 | 높이 5m 이하 | m3 | 77808 | 88% | 미포함 |  |  |  | 0
505 | 1.토목 | O.하천및항만공사 | OH1** 게비온 설치 | 1.토목-OH180.03000 | 게비온 매트리스 | 높이 30cm | m2 | 8647 | 88% | 미포함 |  |  |  | 0
506 | 1.토목 | O.하천및항만공사 | OH1** 게비온 설치 | 1.토목-OH180.05000 | 게비온 매트리스 | 높이 50cm | m2 | 15067 | 88% | 미포함 |  |  |  | 0
507 | 1.토목 | O.하천및항만공사 | OH4** 블록붙임 | 1.토목-OH410.00000 | 블록붙임/장방형 | 400×250×120mm | m2 | 29770 | 57% | 포함 |  |  |  | 0
508 | 1.토목 | O.하천및항만공사 | OH4** 블록붙임 | 1.토목-OH420.11000 | 블록붙임/환경블록 | 400×400×120mm | m2 | 34523 | 54% | 포함 |  |  |  | 0
509 | 1.토목 | O.하천및항만공사 | OH90* 돌망태 부대공 / 천단잡석부설 | 1.토목-OH900.10000 | 천단잡석부설 | ∅100~200mm | m3 | 24320 | 100% | 미포함 |  |  |  | 0
510 | 1.토목 | Q.기타공사1 | QQ13* 아스팔트 방수 / 아스팔트 코팅 | 1.토목-QQ130.00000 | 아스팔트코팅 | 2회 | m2 | 7986 | 70% | 포함 |  |  |  | 0
511 | 1.토목 | Q.기타공사1 | QQ*** 교면방수 | 1.토목-QQ410.00000 | 교면방수/침투식 | - | m2 | 5637 | 84% | 포함 |  |  |  | 0
512 | 1.토목 | Q.기타공사1 | QQ*** 교면방수 | 1.토목-QQ310.00000 | 교면방수/도막방수 | - | m2 | 24758 | 53% | 포함 |  |  |  | 0
513 | 1.토목 | R.기타공사2 | RB50* 돌붙임(인력 50%) | 1.토목-RB500.02500 | 돌붙임/찰붙임 | 깬돌 뒷길이 25cm | m2 | 33661 | 97% | 미포함 |  |  |  | 0
514 | 1.토목 | R.기타공사2 | RB50* 돌붙임(인력 50%) | 1.토목-RB500.03000 | 돌붙임/찰붙임 | 깬돌 뒷길이 30cm | m2 | 38123 | 96% | 미포함 |  |  |  | 0
515 | 1.토목 | R.기타공사2 | RB50* 돌붙임(인력 50%) | 1.토목-RB500.03500 | 돌붙임/찰붙임 | 깬돌 뒷길이 35cm | m2 | 43603 | 97% | 미포함 |  |  |  | 0
516 | 1.토목 | R.기타공사2 | RB50* 돌붙임(인력 50%) | 1.토목-RB500.04000 | 돌붙임/찰붙임 | 깬돌 뒷길이 45cm | m2 | 52184 | 95% | 미포함 |  |  |  | 0
517 | 1.토목 | R.기타공사2 | RB50* 돌붙임(인력 50%) | 1.토목-RB400.02500 | 돌붙임/메붙임 | 깬돌 뒷길이 25cm | m2 | 38103 | 95% | 미포함 |  |  |  | 0
518 | 1.토목 | R.기타공사2 | RB50* 돌붙임(인력 50%) | 1.토목-RB400.03000 | 돌붙임/메붙임 | 깬돌 뒷길이 30cm | m2 | 42627 | 96% | 미포함 |  |  |  | 0
519 | 1.토목 | R.기타공사2 | RB50* 돌붙임(인력 50%) | 1.토목-RB400.03500 | 돌붙임/메붙임 | 깬돌 뒷길이 35cm | m2 | 48073 | 96% | 미포함 |  |  |  | 0
520 | 1.토목 | R.기타공사2 | RB50* 돌붙임(인력 50%) | 1.토목-RB400.04000 | 돌붙임/메붙임 | 깬돌 뒷길이 45cm | m2 | 57425 | 95% | 미포함 |  |  |  | 0
521 | 1.토목 | R.기타공사2 | RC30* 잡석부설(인력 10%) | 1.토목-RC300.00000 | 잡석부설 | 150mm이하 | m3 | 4280 | 81% | 미포함 |  |  |  | 0
522 | 2.건축 | A.공통공사 | AA16* 가설울타리 | 2.건축-AA162.30350 | 가설울타리 설치 및 해체 | EGI휀스/지주높이3.5m이하 | m | 19525 | 95% | 미포함
523 | 2.건축 | A.공통공사 | AA16* 가설울타리 | 2.건축-AA162.30600 | 가설울타리 설치 및 해체 | EGI휀스/지주높이6.0m이하 | m | 25678 | 95% | 미포함
524 | 2.건축 | A.공통공사 | AA27* 낙하물 방지공 | 2.건축-AA270.02010 | 낙하물 방지공 설치 및 해체 | 강관(3개월이하) | m2 | 8892 | 78% | 미포함
525 | 2.건축 | A.공통공사 | AA31* 강관비계(건축) | 2.건축-AA310.01010 | 강관비계 | 10m이하,3개월 | m2 | 16969 | 72% | 포함
526 | 2.건축 | A.공통공사 | AA31* 강관비계(건축) | 2.건축-AA310.01020 | 강관비계 | 10m초과~20m이하,3개월 | m2 | 18978 | 75% | 포함
527 | 2.건축 | A.공통공사 | AA31* 강관비계(건축) | 2.건축-AA310.01030 | 강관비계 | 20m초과~30m이하,3개월 | m2 | 20984 | 77% | 포함
528 | 2.건축 | A.공통공사 | AA31* 가설계단(건축) | 2.건축-AA310.02100 | 가설계단 | 경사형, 3개월이하 | m2 | 78008 | 80% | 포함
529 | 2.건축 | A.공통공사 | AA31* 시스템비계 / 자재비 제외(건축) | 2.건축-AA310.02010 | 시스템비계 | 10m이하 | m2 | 10520 | 97% | 미포함
530 | 2.건축 | A.공통공사 | AA31* 시스템비계 / 자재비 제외(건축) | 2.건축-AA310.02020 | 시스템비계 | 10m초과~20m이하 | m2 | 12827 | 97% | 미포함
531 | 2.건축 | A.공통공사 | AA31* 시스템비계 / 자재비 제외(건축) | 2.건축-AA310.02030 | 시스템비계 | 20m초과~30m이하 | m2 | 15135 | 97% | 미포함
532 | 2.건축 | A.공통공사 | AA31* 조립 말비계 | 2.건축-AA310.44100 | 조립말비계 | 강관, 3개월 이하,1단, 2m | 대 | 83922 | 76% | 포함
533 | 2.건축 | A.공통공사 | AA32* 강관동바리(건축) | 2.건축-AA322.01220 | 강관동바리 | 3.5m이하 | m2 | 9848 | 77% | 포함
534 | 2.건축 | A.공통공사 | AA32* 강관동바리(건축) | 2.건축-AA322.01320 | 강관동바리 | 3.5m초과 | m2 | 11444 | 80% | 포함
535 | 2.건축 | A.공통공사 | AA32* 강관동바리(건축) | 2.건축-AA322.51000 | 강관동바리 | 수평연결재 | m2 | 4864 | 83% | 포함
536 | 2.건축 | A.공통공사 | AA32* 시스템 동바리 / 자재비 제외(건축) | 2.건축-AA323.10500 | 시스템동바리 | 5m이하 | 공m3 | 13142 | 95% | 미포함
537 | 2.건축 | A.공통공사 | AA32* 시스템 동바리 / 자재비 제외(건축) | 2.건축-AA323.10600 | 시스템동바리 | 5m초과~10m이하 | 공m3 | 15883 | 95% | 미포함
538 | 2.건축 | A.공통공사 | AA32* 시스템 동바리 / 자재비 제외(건축) | 2.건축-AA323.12000 | 시스템동바리 | 20m이하 | 공m3 | 18431 | 94% | 미포함
539 | 2.건축 | A.공통공사 | AA32* 시스템 동바리 / 자재비 제외(건축) | 2.건축-AA323.13000 | 시스템동바리 | 30m이하 | 공m3 | 20315 | 93% | 미포함
540 | 2.건축 | A.공통공사 | AC21* 인양장비/ 임대료 | 2.건축-AC210.10000 | 타워크레인 임대료 | T형, 8 ton | 월 | 11027644 | 40% | 미포함
541 | 2.건축 | A.공통공사 | AC21* 인양장비/ 임대료 | 2.건축-AC210.20000 | 타워크레인 임대료 | T형, 10 ton | 월 | 12030408 | 38% | 미포함
542 | 2.건축 | A.공통공사 | AC21* 인양장비/ 임대료 | 2.건축-AC210.30000 | 타워크레인 임대료 | T형, 12 ton | 월 | 12867960 | 35% | 미포함
543 | 2.건축 | A.공통공사 | AD16* 건축물 현장정리 | 2.건축-AD160.40000 | 현장정리 | RC조 | m2 | 11044.7732 | 99% | 미포함
544 | 2.건축 | A.공통공사 | AD16* 건축물 현장정리 | 2.건축-AD160.20000 | 현장정리 | 철골조 | m2 | 6316.9536 | 99% | 미포함
545 | 2.건축 | A.공통공사 | AD42* 준공도서비 | 2.건축-AD420.12000 | 준공도서(문서) 제작 | Index(출력자료,이미지파일 제공시) | 매 | 111 | 0% | 미포함
546 | 2.건축 | A.공통공사 | AD42* 준공도서비 | 2.건축-AD420.31000 | 준공도서CD-ROM복제 | 문서35000,도면3000면당 | 장 | 7870 | 0% | 미포함
547 | 2.건축 | D.철근 콘크리트공사 | DA*** 합판거푸집 | 2.건축-DA001.05000 | 합판거푸집 | 제물치장 | m3 | 78262 | 63% | 포함
548 | 2.건축 | D.철근 콘크리트공사 | DA*** 합판거푸집 | 2.건축-DA001.04000 | 합판거푸집 | 매우복잡,소규모 | m3 | 50397 | 66% | 포함
549 | 2.건축 | D.철근 콘크리트공사 | DA*** 합판거푸집 | 2.건축-DA001.03000 | 합판거푸집 | 복잡 | m3 | 43551 | 67% | 포함
550 | 2.건축 | D.철근 콘크리트공사 | DA*** 합판거푸집 | 2.건축-DA001.02000 | 합판거푸집 | 보통 | m3 | 31878 | 63% | 포함
551 | 2.건축 | D.철근 콘크리트공사 | DA*** 합판거푸집 | 2.건축-DA001.01000 | 합판거푸집 | 간단 | m3 | 27904 | 63% | 포함
552 | 2.건축 | D.철근 콘크리트공사 | DA*** 유로폼 거푸집 | 2.건축-DA402.01000 | 유로폼 | 간단 | m2 | 24927 | 82% | 포함
553 | 2.건축 | D.철근 콘크리트공사 | DA*** 유로폼 거푸집 | 2.건축-DA402.02000 | 유로폼 | 보통 | m2 | 28495 | 82% | 포함
554 | 2.건축 | D.철근 콘크리트공사 | DA*** 유로폼 거푸집 | 2.건축-DA402.03000 | 유로폼 | 복잡 | m2 | 36969 | 82% | 포함
555 | 2.건축 | D.철근 콘크리트공사 | DA*** 거푸집 / 자재비 제외(알루미늄폼) | 2.건축-DA404.01000 | 알폼 | 15층이하 | m2 | 13168 | 98% | 미포함
556 | 2.건축 | D.철근 콘크리트공사 | DA*** 거푸집 / 자재비 제외(알루미늄폼) | 2.건축-DA404.02000 | 알폼 | 20층이하 | m2 | 12478 | 98% | 미포함
557 | 2.건축 | D.철근 콘크리트공사 | DA*** 거푸집 / 자재비 제외(알루미늄폼) | 2.건축-DA404.03000 | 알폼 | 25층이하 | m2 | 12155 | 98% | 미포함
558 | 2.건축 | D.철근 콘크리트공사 | DA*** 거푸집 / 자재비 제외(알루미늄폼) | 2.건축-DA404.04000 | 알폼 | 25층초과 | m2 | 11602 | 98% | 미포함
559 | 2.건축 | D.철근 콘크리트공사 | DA*** 거푸집 / 자재비 제외(갱폼) | 2.건축-DA403.11000 | 갱폼 | 15층이하 | m2 | 11227 | 96% | 미포함
560 | 2.건축 | D.철근 콘크리트공사 | DA*** 거푸집 / 자재비 제외(갱폼) | 2.건축-DA403.12000 | 갱폼 | 20층이하 | m2 | 10899 | 96% | 미포함
561 | 2.건축 | D.철근 콘크리트공사 | DA*** 거푸집 / 자재비 제외(갱폼) | 2.건축-DA403.13000 | 갱폼 | 25층이하 | m2 | 10778 | 96% | 미포함
562 | 2.건축 | D.철근 콘크리트공사 | DA*** 거푸집 / 자재비 제외(갱폼) | 2.건축-DA403.14000 | 갱폼 | 25층초과 | m2 | 10405 | 96% | 미포함
563 | 2.건축 | D.철근 콘크리트공사 | DB*** 철근가공 및 조립 / 현장가공 | 2.건축-DB000.20000 | 철근 현장가공 및 조립(일반건축) | 보통 | ton | 471096 | 95% | 미포함
564 | 2.건축 | D.철근 콘크리트공사 | DB*** 철근가공 및 조립 / 현장가공 | 2.건축-DB000.30000 | 철근 현장가공 및 조립 | 복잡 | ton | 523135 | 95% | 미포함
565 | 2.건축 | D.철근 콘크리트공사 | DB*** 철근가공 및 조립 / 공장가공 | 2.건축-DB000.22000 | 철근 공장가공 및 조립(공동주택) | 보통 | ton | 468619 | 95% | 미포함
566 | 2.건축 | D.철근 콘크리트공사 | DB*** 철근가공 및 조립 / 공장가공 | 2.건축-DB000.32000 | 철근 공장가공 및 조립(공동주택) | 복잡 | ton | 520384 | 95% | 미포함
567 | 2.건축 | D.철근 콘크리트공사 | DB*** 와이어메시 설치 | 2.건축-DB510.00000 | 와이어메시 설치 | - | m2 | 863 | 98% | 미포함
568 | 2.건축 | D.철근 콘크리트공사 | DF*** 콘크리트 타설 / 펌프차 | 2.건축-DF102.01152 | 무근타설/펌프카 | 양호(S15, 150m3) | m3 | 12439 | 65% | 미포함
569 | 2.건축 | D.철근 콘크리트공사 | DF*** 콘크리트 타설 / 펌프차 | 2.건축-DF102.02152 | 무근타설/펌프카 | 보통(S15, 150m3) | m3 | 14352 | 64% | 미포함
570 | 2.건축 | D.철근 콘크리트공사 | DF*** 콘크리트 타설 / 펌프차 | 2.건축-DF102.03152 | 무근타설/펌프카 | 불량(S15, 150m3) | m3 | 16268 | 64% | 미포함
571 | 2.건축 | D.철근 콘크리트공사 | DF*** 콘크리트 타설 / 펌프차 | 2.건축-DF102.04052 | 무근타설/펌프카 | 매우불량(S8, 50m3) | m3 | 50527 | 58% | 미포함
572 | 2.건축 | D.철근 콘크리트공사 | DF*** 콘크리트 타설 / 펌프차 | 2.건축-DF202.01152 | 철근타설/펌프카 | 양호(S15, 150m3) | m3 | 13761 | 65% | 미포함
573 | 2.건축 | D.철근 콘크리트공사 | DF*** 콘크리트 타설 / 펌프차 | 2.건축-DF202.02152 | 철근타설/펌프카 | 보통(S15, 150m3) | m3 | 15882 | 65% | 미포함
574 | 2.건축 | D.철근 콘크리트공사 | DF*** 콘크리트 타설 / 펌프차 | 2.건축-DF202.03152 | 철근타설/펌프카 | 불량(S15, 150m3) | m3 | 18002 | 65% | 미포함
575 | 2.건축 | D.철근 콘크리트공사 | DF*** 콘크리트 타설 / 펌프차 | 2.건축-DF202.04052 | 철근타설/펌프카 | 매우불량(S8, 50m3) | m3 | 54733 | 58% | 미포함
576 | 2.건축 | D.철근 콘크리트공사 | DR1** 콘크리트면 마무리 | 2.건축-DR131.10000 | 콘크리트면처리 | 벽 | m2 | 2917 | 96% | 미포함
577 | 2.건축 | D.철근 콘크리트공사 | DR1** 콘크리트면 마무리 | 2.건축-DR132.40000 | 콘크리트면처리 | 천장 | m2 | 2975 | 96% | 미포함
578 | 2.건축 | D.철근 콘크리트공사 | DF*** 콘크리트 양생 | 2.건축-DF000.10000 | 콘크리트 양생 | - | m2 | 427 | 100% | 미포함
579 | 2.건축 | E.철골공사 | EE12* 철골세우기 | 2.건축-EE121.00020 | 철골세우기 | 6층 미만 20ton 미만 | ton | 133691 | 98% | 미포함
580 | 2.건축 | E.철골공사 | EE12* 철골세우기 | 2.건축-EE121.00080 | 철골세우기 | 6층 미만 80ton 미만 | ton | 121352 | 98% | 미포함
581 | 2.건축 | E.철골공사 | EE12* 철골세우기 | 2.건축-EE121.00500 | 철골세우기 | 6층 미만 500ton 미만 | ton | 107982 | 98% | 미포함
582 | 2.건축 | E.철골공사 | EE12* 철골세우기 | 2.건축-EE121.01000 | 철골세우기 | 6층 미만 500ton 이상 | ton | 94612 | 98% | 미포함
583 | 2.건축 | E.철골공사 | EE12* 철골세우기 | 2.건축-EE122.00100 | 철골세우기 | 20층 미만 100ton 미만 | ton | 140758 | 98% | 미포함
584 | 2.건축 | E.철골공사 | EE12* 철골세우기 | 2.건축-EE122.00500 | 철골세우기 | 20층 미만 500ton 미만 | ton | 119646 | 98% | 미포함
585 | 2.건축 | E.철골공사 | EE12* 철골세우기 | 2.건축-EE122.01000 | 철골세우기 | 20층 미만 1,000ton 미만 | ton | 112461 | 98% | 미포함
586 | 2.건축 | E.철골공사 | EE12* 철골세우기 | 2.건축-EE122.02000 | 철골세우기 | 20층 미만 1,000ton 이상 | ton | 111678 | 98% | 미포함
587 | 2.건축 | E.철골공사 | EB000 앵커볼트 설치 | 2.건축-EB000.00160 | 앵커볼트 설치 | D16 | nr(개소) | 11859 | 98% | 미포함
588 | 2.건축 | E.철골공사 | EB000 앵커볼트 설치 | 2.건축-EB000.00200 | 앵커볼트 설치 | D20 | nr(개소) | 18699 | 98% | 미포함
589 | 2.건축 | E.철골공사 | EB000 앵커볼트 설치 | 2.건축-EB000.00240 | 앵커볼트 설치 | D24 | nr(개소) | 28736 | 98% | 미포함
590 | 2.건축 | E.철골공사 | EB000 앵커볼트 설치 | 2.건축-EB000.00280 | 앵커볼트 설치 | D28 | nr(개소) | 37396 | 98% | 미포함
591 | 2.건축 | E.철골공사 | EB000 앵커볼트 설치 | 2.건축-EB000.00320 | 앵커볼트 설치 | D32 | nr(개소) | 46057 | 98% | 미포함
592 | 2.건축 | E.철골공사 | EB01* 스터드볼트 설치 | 2.건축-EB011.20000 | 스터트볼트 설치/자동용접 | D=19mm(L=120) | nr(개소) | 475 | 82% | 미포함
593 | 2.건축 | E.철골공사 | EE100 고장력볼트 본조임 | 2.건축-EE100.00300 | 고장력볼트 본조임 | 30본/t 미만 | ton | 96749 | 97% | 미포함
594 | 2.건축 | E.철골공사 | EE100 고장력볼트 본조임 | 2.건축-EE100.00500 | 고장력볼트 본조임 | 50본/t 미만 | ton | 116281 | 97% | 미포함
595 | 2.건축 | E.철골공사 | EE100 고장력볼트 본조임 | 2.건축-EE100.00700 | 고장력볼트 본조임 | 70본/t 미만 | ton | 132097 | 97% | 미포함
596 | 2.건축 | E.철골공사 | EE100 고장력볼트 본조임 | 2.건축-EE100.00900 | 고장력볼트 본조임 | 90본/t 미만 | ton | 147913 | 97% | 미포함
597 | 2.건축 | E.철골공사 | EE100 고장력볼트 본조임 | 2.건축-EE100.01100 | 고장력볼트 본조임 | 110본/t 미만 | ton | 161871 | 97% | 미포함
598 | 2.건축 | E.철골공사 | EE100 고장력볼트 본조임 | 2.건축-EE100.01200 | 고장력볼트 본조임 | 110본이상 | ton | 165585 | 97% | 미포함
599 | 2.건축 | E.철골공사 | EE000 기둥밑 무수축 고름모르타르 | 2.건축-EE000.50400 | 기둥밑 무수축고름 모르타르 바름 | 400각 | nr(개소) | 31868 | 99% | 미포함
600 | 2.건축 | E.철골공사 | EE000 기둥밑 무수축 고름모르타르 | 2.건축-EE000.50500 | 기둥밑 무수축고름 모르타르 바름 | 500각 | nr(개소) | 39575 | 99% | 미포함
601 | 2.건축 | E.철골공사 | EE000 기둥밑 무수축 고름모르타르 | 2.건축-EE000.50600 | 기둥밑 무수축고름 모르타르 바름 | 600각 | nr(개소) | 45614 | 99% | 미포함
602 | 2.건축 | E.철골공사 | EE000 기둥밑 무수축 고름모르타르 | 2.건축-EE000.50700 | 기둥밑 무수축고름 모르타르 바름 | 700각 | nr(개소) | 54363 | 99% | 미포함
603 | 2.건축 | F.조적공사 | FA11* 벽돌공사/ 벽돌쌓기/ 재료비 제외 | 2.건축-FA111.00100 | 시멘트벽돌(0.5B 쌓기) | 3.6m이하 | m2 | 20718 | 98.04% | 미포함
604 | 2.건축 | F.조적공사 | FA11* 벽돌공사/ 벽돌쌓기/ 재료비 제외 | 2.건축-FA113.00100 | 시멘트벽돌(1.0B 쌓기) | 3.6m이하 | m2 | 36666 | 98.04% | 미포함
605 | 2.건축 | F.조적공사 | FA11* 벽돌공사/ 벽돌쌓기/ 재료비 제외 | 2.건축-FA111.00200 | 시멘트벽돌(0.5B 쌓기) | 3.6m초과 | m2 | 27639 | 98.04% | 미포함
606 | 2.건축 | F.조적공사 | FA11* 벽돌공사/ 벽돌쌓기/ 재료비 제외 | 2.건축-FA113.00200 | 시멘트벽돌(1.0B 쌓기) | 3.6m초과 | m2 | 49948 | 98.04% | 미포함
607 | 2.건축 | F.조적공사 | FA11* 벽돌운반 | 2.건축-FA110.07100 | 시멘트벽돌 운반 | 1층 | 1,000매당 | 44435 | 100% | 미포함
608 | 2.건축 | F.조적공사 | FA11* 벽돌운반 | 2.건축-FA110.07200 | 시멘트벽돌 운반 | 2층 | 1,000매당 | 56554 | 100% | 미포함
609 | 2.건축 | F.조적공사 | FA11* 벽돌운반 | 2.건축-FA110.07300 | 시멘트벽돌 운반 | 3층 | 1,000매당 | 74732 | 100% | 미포함
610 | 2.건축 | F.조적공사 | FA11* 벽돌운반 | 2.건축-FA110.07400 | 시멘트벽돌 운반 | 4층 | 1,000매당 | 96950 | 100% | 미포함
611 | 2.건축 | F.조적공사 | FA11* 벽돌운반 | 2.건축-FA110.07500 | 시멘트벽돌 운반 | 5층 | 1,000매당 | 120178 | 100% | 미포함
612 | 2.건축 | F.조적공사 | FA11* 벽돌운반 | 2.건축-FA110.07900 | 시멘트벽돌 운반 | 리프트운반 | 1,000매당 | 31307 | 100% | 미포함
613 | 2.건축 | F.조적공사 | FA12* 벽돌공사/ 치장벽돌쌓기/ 재료비 제외 | 2.건축-FA121.00100 | 치장벽돌(0.5B 쌓기) | 3.6m이하 | m2 | 44498.0693 | 98% | 미포함
614 | 2.건축 | F.조적공사 | FA12* 벽돌공사/ 치장벽돌쌓기/ 재료비 제외 | 2.건축-FA123.00100 | 치장벽돌(1.0B 쌓기) | 3.6m이하 | m2 | 69945.8969 | 98% | 미포함
615 | 2.건축 | F.조적공사 | FA12* 벽돌공사/ 치장벽돌쌓기/ 재료비 제외 | 2.건축-FA121.00200 | 치장벽돌(0.5B 쌓기) | 3.6m초과 | m2 | 56082.9745 | 98% | 미포함
616 | 2.건축 | F.조적공사 | FA12* 벽돌공사/ 치장벽돌쌓기/ 재료비 제외 | 2.건축-FA123.00200 | 치장벽돌(1.0B 쌓기) | 3.6m초과 | m2 | 91469.4568 | 98% | 미포함
617 | 2.건축 | F.조적공사 | FB12* 블록공사/ 콘크리트 블록 보강쌓기/ 재료비 제외 | 2.건축-FB121.00110 | 콘크리트블록보강쌓기(100*190*390) | 3.6m이하,한면마감 | m2 | 23539.4329 | 98.04% | 미포함
618 | 2.건축 | F.조적공사 | FB12* 블록공사/ 콘크리트 블록 보강쌓기/ 재료비 제외 | 2.건축-FB122.00110 | 콘크리트블록보강쌓기(150*190*390) | 3.6m이하,한면마감 | m2 | 28497.9004 | 98.04% | 미포함
619 | 2.건축 | F.조적공사 | FB12* 블록공사/ 콘크리트 블록 보강쌓기/ 재료비 제외 | 2.건축-FB123.00110 | 콘크리트블록보강쌓기(190*190*390) | 3.6m이하,한면마감 | m2 | 33456.3678 | 98.04% | 미포함
620 | 2.건축 | F.조적공사 | FB12* 블록공사/ 콘크리트 블록 보강쌓기/ 재료비 제외 | 2.건축-FB121.00210 | 콘크리트블록보강쌓기(100*190*390) | 3.6m초과,한면마감 | m2 | 31603.5863 | 98.04% | 미포함
621 | 2.건축 | F.조적공사 | FB12* 블록공사/ 콘크리트 블록 보강쌓기/ 재료비 제외 | 2.건축-FB122.00210 | 콘크리트블록보강쌓기(150*190*390) | 3.6m초과,한면마감 | m2 | 38414.8353 | 98.04% | 미포함
622 | 2.건축 | F.조적공사 | FB12* 블록공사/ 콘크리트 블록 보강쌓기/ 재료비 제외 | 2.건축-FB123.00210 | 콘크리트블록보강쌓기(190*190*390) | 3.6m초과,한면마감 | m2 | 43373.3027 | 98.04% | 미포함
623 | 2.건축 | F.조적공사 | FB12* 블록공사/ 콘크리트 블록 보강쌓기/ 재료비 제외 | 2.건축-FB121.00120 | 콘크리트블록보강쌓기(100*190*390) | 3.6m이하,양면마감 | m2 | 26645.1188 | 98.04% | 미포함
624 | 2.건축 | F.조적공사 | FB12* 블록공사/ 콘크리트 블록 보강쌓기/ 재료비 제외 | 2.건축-FB122.00120 | 콘크리트블록보강쌓기(150*190*390) | 3.6m이하,양면마감 | m2 | 31603.5863 | 98.04% | 미포함
625 | 2.건축 | F.조적공사 | FB12* 블록공사/ 콘크리트 블록 보강쌓기/ 재료비 제외 | 2.건축-FB123.00120 | 콘크리트블록보강쌓기(190*190*390) | 3.6m이하,양면마감 | m2 | 36562.0538 | 98.04% | 미포함
626 | 2.건축 | F.조적공사 | FB12* 블록공사/ 콘크리트 블록 보강쌓기/ 재료비 제외 | 2.건축-FB121.00220 | 콘크리트블록보강쌓기(100*190*390) | 3.6m초과,양면마감 | m2 | 33456.3678 | 98.04% | 미포함
627 | 2.건축 | F.조적공사 | FB12* 블록공사/ 콘크리트 블록 보강쌓기/ 재료비 제외 | 2.건축-FB122.00220 | 콘크리트블록보강쌓기(150*190*390) | 3.6m초과,양면마감 | m2 | 41520.5212 | 98.04% | 미포함
628 | 2.건축 | F.조적공사 | FB12* 블록공사/ 콘크리트 블록 보강쌓기/ 재료비 제외 | 2.건축-FB123.00220 | 콘크리트블록보강쌓기(190*190*390) | 3.6m초과,양면마감 | m2 | 46478.9887 | 98.04% | 미포함
629 | 2.건축 | G.미장공사 | GA1** 시멘트 모르타르 바름 | 2.건축-GA110.01100 | 시멘트모르타르 바름(1회) | 3.6m이하 | m2 | 10988.303 | 98.04% | 미포함
630 | 2.건축 | G.미장공사 | GA1** 시멘트 모르타르 바름 | 2.건축-GA110.02100 | 시멘트모르타르 바름(2회) | 3.6m이하 | m2 | 15598.3788 | 98.04% | 미포함
631 | 2.건축 | G.미장공사 | GA1** 시멘트 모르타르 바름 | 2.건축-GA110.03100 | 시멘트모르타르 바름(3회) | 3.6m이하 | m2 | 23050.379 | 98.04% | 미포함
632 | 2.건축 | G.미장공사 | GA1** 시멘트 모르타르 바름 | 2.건축-GA110.01200 | 시멘트모르타르 바름(1회) | 3.6m초과 | m2 | 15598.3788 | 98.04% | 미포함
633 | 2.건축 | G.미장공사 | GA1** 시멘트 모르타르 바름 | 2.건축-GA110.02200 | 시멘트모르타르 바름(2회) | 3.6m초과 | m2 | 20208.4546 | 98.04% | 미포함
634 | 2.건축 | G.미장공사 | GA1** 시멘트 모르타르 바름 | 2.건축-GA110.03200 | 시멘트모르타르 바름(3회) | 3.6m초과 | m2 | 29428.6062 | 98.04% | 미포함
635 | 2.건축 | G.미장공사 | GF21* 모르타르 타설 | 2.건축-GF000.01000 | 모르타르 타설 | - | m3 | 14637 | 100% | 미포함
636 | 2.건축 | G.미장공사 | GF21* 표면마무리 | 2.건축-GF000.02100 | 표면마무리 | 인력마감 | m3 | 709 | 100% | 미포함
637 | 2.건축 | G.미장공사 | GF21* 표면마무리 | 2.건축-GF000.02200 | 표면마무리 | 기계마감 | m3 | 567 | 91% | 미포함
638 | 2.건축 | G.미장공사 | GH11* 시멘트모르타르충전 | 2.건축-GH110.10000 | 시멘트모르타르 충전 | 창호주위 | m | 2836 | 98.03% | 포함
639 | 2.건축 | G.미장공사 | GH12* 우레탄폼 충전 | 2.건축-GH120.01000 | 우레탄폼 충전 | 창호주위(건식벽) | m | 1759.9812 | 98.05% | 미포함
640 | 2.건축 | G.미장공사 | GJ00* 비드 설치 | 2.건축-GJ000.01000 | 비드설치 | - | m | 3586 | 98.04% | 미포함
641 | 2.건축 | H.방수공사 | HS11* 방수 바탕처리 | 2.건축-HS110.10000 | 바탕처리 | 바닥 | m2 | 6345 | 94% | 미포함
642 | 2.건축 | H.방수공사 | HS11* 방수 바탕처리 | 2.건축-HS110.20000 | 바탕처리 | 수직부 | m2 | 7886 | 94% | 미포함
643 | 2.건축 | H.방수공사 | HS12* 방수 프라이머 | 2.건축-HS120.10000 | 방수 프라이머 | 바닥/수직부 | m2 | 1953 | 98% | 미포함
644 | 2.건축 | H.방수공사 | HS13* 방수층 보호재 | 2.건축-HS131.10000 | 방수층보호재/pe필름 | PE필름/바닥 | m2 | 1680 | 100% | 미포함
645 | 2.건축 | H.방수공사 | HS13* 방수층 보호재 | 2.건축-HS131.20000 | 방수층보호재/pe필름 | PE필름/수직부 | m2 | 2034 | 100% | 미포함
646 | 2.건축 | H.방수공사 | HS13* 방수층 보호재 | 2.건축-HS132.10000 | 방수층보호재/발포pe시트 | 발포PE시트/바닥 | m2 | 2180 | 100% | 미포함
647 | 2.건축 | H.방수공사 | HS13* 방수층 보호재 | 2.건축-HS132.20000 | 방수층보호재/발포pe시트 | 발포PE시트/수직부 | m2 | 2866 | 100% | 미포함
648 | 2.건축 | H.방수공사 | HS14* 방수층 누름철물 | 2.건축-HS140.10000 | 방수층 누름철물 | pvc/스테인리스 | m | 2709 | 99% | 미포함
649 | 2.건축 | H.방수공사 | HS15* 방수 보호층 / 줄눈절단 및 설치 | 2.건축-HS150.10000 | 방수보호층 줄눈설단 및 설치 | 절단/설치 | m | 2344 | 76% | 미포함
650 | 2.건축 | H.방수공사 | HC00* 도막방수 | 2.건축-HC001.10000 | 도막방수/ 도막바름 | 도막바름/바닥 | m2 | 2905 | 98% | 미포함
651 | 2.건축 | H.방수공사 | HC00* 도막방수 | 2.건축-HC001.20000 | 도막방수/ 도막바름 | 도막바름/수직부 | m2 | 4109 | 98% | 미포함
652 | 2.건축 | H.방수공사 | HC00* 도막방수 | 2.건축-HC002.10000 | 도막방수 / 보강포 | 보강포/바닥 | m2 | 1662 | 100% | 미포함
653 | 2.건축 | H.방수공사 | HC00* 도막방수 | 2.건축-HC002.20000 | 도막방수 / 보강포 | 보강포/수직부 | m2 | 2491 | 100% | 미포함
654 | 2.건축 | H.방수공사 | HC00* 도막방수 | 2.건축-HC003.10000 | 도막방수 / 마감도료 | 마감도료/바닥 | m2 | 2083 | 98% | 미포함
655 | 2.건축 | H.방수공사 | HC00* 도막방수 | 2.건축-HC003.20000 | 도막방수 / 마감도료 | 마감도료/수직부 | m2 | 2684 | 98% | 미포함
656 | 2.건축 | H.방수공사 | HB00* 시트방수 | 2.건축-HB001.10000 | 시트방수/접착식 | 접착식/바닥 | m2 | 7215 | 98% | 미포함
657 | 2.건축 | H.방수공사 | HB00* 시트방수 | 2.건축-HB001.20000 | 시트방수/접착식 | 접착식/수직 | m2 | 10115 | 98% | 미포함
658 | 2.건축 | H.방수공사 | HB00* 시트방수 | 2.건축-HB002.10000 | 시트방수/자착식 | 자착식/바닥 | m2 | 4829 | 100% | 미포함
659 | 2.건축 | H.방수공사 | HB00* 시트방수 | 2.건축-HB002.20000 | 시트방수/자착식 | 자착식/수직 | m2 | 6932 | 100% | 미포함
660 | 2.건축 | H.방수공사 | HS50* 벤토나이트 방수 | 2.건축-HS501.20000 | 벤토나이트방수 | 매트,벽 | m2 | 7680 | 97% | 미포함
661 | 2.건축 | H.방수공사 | HS50* 벤토나이트 방수 | 2.건축-HS501.10000 | 벤토나이트방수 | 매트,바닥 | m2 | 7127 | 97% | 미포함
662 | 2.건축 | H.방수공사 | HS50* 벤토나이트 방수 | 2.건축-HS502.20000 | 벤토나이트방수 | 시트,벽 | m2 | 5784 | 97% | 미포함
663 | 2.건축 | H.방수공사 | HS50* 벤토나이트 방수 | 2.건축-HS502.10000 | 벤토나이트방수 | 시트,바닥 | m2 | 5035 | 97% | 미포함
664 | 2.건축 | H.방수공사 | HF20* 수밀코킹 | 2.건축-HF202.00015 | 수밀코킹 | 사각, 폭15mm이하 | m | 3078 | 100% | 미포함
665 | 2.건축 | H.방수공사 | HF20* 수밀코킹 | 2.건축-HF202.00025 | 수밀코킹 | 사각, 폭15~25mm | m | 3234 | 100% | 미포함
666 | 2.건축 | H.방수공사 | HF20* 수밀코킹 | 2.건축-HF201.00015 | 수밀코킹 | 삼각, 폭15mm이하 | m | 2763 | 100% | 미포함
667 | 2.건축 | H.방수공사 | HF240 발포우레탄 충전 | 2.건축-HF240.10000 | 우레탄 충전 | 양면 | m | 1580 | 100% | 미포함
668 | 2.건축 | H.방수공사 | HF240 발포우레탄 충전 | 2.건축-HF240.20000 | 우레탄 충전 | 일면 | m | 761 | 100% | 미포함
669 | 2.건축 | H.방수공사 | HG02* 폴리머 시멘트 모르타르 방수 | 2.건축-HG022.01000 | 폴리머시멘트 모르타르 방수 | 1종 | m2 | 11961 | 97% | 미포함
670 | 2.건축 | H.방수공사 | HG02* 폴리머 시멘트 모르타르 방수 | 2.건축-HG022.02000 | 폴리머시멘트 모르타르 방수 | 2종 | m2 | 7904 | 97% | 미포함
671 | 2.건축 | H.방수공사 | HI00* 시멘트액체방수 | 2.건축-HI000.30000 | 시멘트액체방수 | 바닥 | m2 | 13878 | 97% | 미포함
672 | 2.건축 | H.방수공사 | HI00* 시멘트액체방수 | 2.건축-HI000.20000 | 시멘트액체방수 | 벽 | m2 | 11855 | 97% | 미포함
673 | 2.건축 | I.목공사 | IA*** 구조목공사 | 2.건축-IA300.00000 | 목조 마루틀 설치 | 콘크리트 바탕위 | m2 | 10544 | 99% | 미포함
674 | 2.건축 | I.목공사 | IA*** 구조목공사 | 2.건축-IA400.00000 | 목조 마루널 깔기 | - | m2 | 12982 | 98% | 미포함
675 | 2.건축 | I.목공사 | IB31* 벽체 띠장설치 | 2.건축-IB310.10250 | 벽체 띠장설치 | 25cm×25cm | m2 | 5624 | 77% | 포함
676 | 2.건축 | I.목공사 | IB31* 벽체 띠장설치 | 2.건축-IB310.10300 | 벽체 띠장설치 | 30cm×30cm | m2 | 6177 | 70% | 포함
677 | 2.건축 | I.목공사 | IB31* 벽체 띠장설치 | 2.건축-IB310.10360 | 벽체 띠장설치 | 36cm×36cm | m2 | 8446 | 51% | 포함
678 | 2.건축 | I.목공사 | IB31* 벽체 띠장설치 | 2.건축-IB310.10500 | 벽체 띠장설치 | 50cm×50cm | m2 | 9404 | 46% | 포함
679 | 2.건축 | I.목공사 | IB31* 벽체 띠장설치 | 2.건축-IB310.20700 | 벽체 띠장설치 | 70cm×70cm | m2 | 14249 | 31% | 포함
680 | 2.건축 | I.목공사 | IB10* 수장목공사/ 목조반자 | 2.건축-IB101.11000 | 목조반자(달대없음)(일반층) | 석고보드(T=9.5mm) | m2 | 14151 | 75% | 포함
681 | 2.건축 | I.목공사 | IB10* 수장목공사/ 목조반자 | 2.건축-IB101.83000 | 목조반자(평지붕)(최상층) | 석고보드(T=9.5mm) | m2 | 16391 | 81% | 포함
682 | 2.건축 | I.목공사 | IB10* 수장목공사/ 목조반자 | 2.건축-IB100.20000 | 목조반자(평지붕)(최상층) | PVC판넬(T=10T×300) | m2 | 25625 | 57% | 포함
683 | 2.건축 | I.목공사 | IB40* 먹매김 | 2.건축-IB401.00000 | 먹매김 | 공동주택,학교, 공장 | m2 | 4648 | 100% | 미포함
684 | 2.건축 | I.목공사 | IB40* 먹매김 | 2.건축-IB402.00000 | 먹매김 | 일반(사무소등) | m2 | 2633 | 100% | 미포함
685 | 2.건축 | J.금속공사 | JG33* 스텐PD 점검구 | 2.건축-JG330.05020 | 스텐PD 점검구 | 500X200,피스고정식 | nr(개소) | 18968 | 61% | 포함
686 | 2.건축 | J.금속공사 | JG33* 스텐PD 점검구 | 2.건축-JG330.05021 | 스텐PD 점검구 | 500X210,피스고정식 | nr(개소) | 22135 | 62% | 포함
687 | 2.건축 | J.금속공사 | JG41* 트렌치 | 2.건축-JG410.10000 | 오픈 트렌치 | 한면, 아연도금(L-25*25*3T) | m | 8617 | 74% | 포함
688 | 2.건축 | J.금속공사 | JG41* 트렌치 | 2.건축-JG410.20000 | 오픈 트렌치 | 양면, 아연도금(L-25*25*3T) | m | 16402 | 74% | 포함
689 | 2.건축 | J.금속공사 | JI1** 경량천정철골틀 | 2.건축-JI110.01000 | 경량철골천정틀 | M-BARH:1m미만.인써트유 | m2 | 26773 | 83% | 포함
690 | 2.건축 | J.금속공사 | JI1** 경량천정철골틀 | 2.건축-JI120.01000 | 경량철골천정틀 | M-BARH:1m이상.인써트유 | m2 | 27381 | 83% | 포함
691 | 2.건축 | J.금속공사 | JI6** 천정점검구 설치 | 2.건축-JI600.10000 | 천정점검구 설치 | 450X450 | nr(개소) | 61002 | 83% | 포함
692 | 2.건축 | J.금속공사 | JI6** 천정점검구 설치 | 2.건축-JI600.20000 | 천정점검구 설치 | 650X650 | nr(개소) | 70366 | 84% | 포함
693 | 2.건축 | K.지붕 및 홈통공사 | KA51* 동판 후레싱 설치 | 2.건축-KA510.10000 | 동판후레싱 설치 | T=0.3mm | m2 | 34333 | 34% | 포함
694 | 2.건축 | K.지붕 및 홈통공사 | KA51* 동판 후레싱 설치 | 2.건축-KA510.20000 | 동판후레싱 설치 | T=0.5mm | m2 | 59475 | 23% | 포함
695 | 2.건축 | K.지붕 및 홈통공사 | KA51* 동판 후레싱 설치 | 2.건축-KA510.30000 | 동판후레싱 설치 | T=0.5mm(측벽접합부위) | m | 15454 | 21% | 포함
696 | 2.건축 | K.지붕 및 홈통공사 | KA5** 칼라아스팔트 싱글잇기 | 2.건축-KA530.10000 | 칼라아스팔트 싱글잇기 | 철골경사면 | m2 | 29978 | 15% | 포함
697 | 2.건축 | K.지붕 및 홈통공사 | KB*** 홈통설치 | 2.건축-KB110.20000 | 칼라선홈통 설치 | D-75 | m | 5288 | 68% | 포함
698 | 2.건축 | K.지붕 및 홈통공사 | KB*** 홈통설치 | 2.건축-KB110.30000 | 칼라선홈통 설치 | D-75,이중관 | m | 8770 | 47% | 포함
699 | 2.건축 | K.지붕 및 홈통공사 | KB*** 홈통설치 | 2.건축-KB100.40000 | 칼라선홈통 설치 | D-100 | m | 7480 | 66% | 포함
700 | 2.건축 | K.지붕 및 홈통공사 | KB*** 홈통설치 | 2.건축-KB110.40000 | 강관선홈통 설치 | D-100 | m | 41722 | 97% | 포함
701 | 2.건축 | K.지붕 및 홈통공사 | KB*** 홈통설치 | 2.건축-KB430.00000 | 처마(동판)홈통 설치 | D-75 | m | 37144 | 54% | 포함
702 | 2.건축 | K.지붕 및 홈통공사 | KB11* 홈통설치 | 2.건축-KB110.11000 | PVC선홈통 설치 | VG1, D-50 | m | 9958 | 58% | 포함
703 | 2.건축 | K.지붕 및 홈통공사 | KB11* 홈통설치 | 2.건축-KB110.12000 | PVC선홈통 설치 | VG1, D-75 | m | 12811 | 48% | 포함
704 | 2.건축 | K.지붕 및 홈통공사 | KB11* 홈통설치 | 2.건축-KB110.13000 | PVC선홈통 설치 | VG1, D-100 | m | 16130 | 44% | 포함
705 | 2.건축 | K.지붕 및 홈통공사 | KB11* 홈통설치 | 2.건축-KB110.21000 | PVC선홈통 설치 | VG2, D-50 | m | 8464 | 84% | 포함
706 | 2.건축 | K.지붕 및 홈통공사 | KB11* 홈통설치 | 2.건축-KB110.22000 | PVC선홈통 설치 | VG2, D-75 | m | 9743 | 76% | 포함
707 | 2.건축 | K.지붕 및 홈통공사 | KB11* 홈통설치 | 2.건축-KB110.23000 | PVC선홈통 설치 | VG2, D-100 | m | 13574 | 67% | 포함
708 | 2.건축 | K.지붕 및 홈통공사 | KB14* 스테인레스 선홈통 설치 | 2.건축-KB140.21000 | 스테인레스 선홈통 설치 | D-50mm,T-1.5mm | m | 31337 | 49% | 포함
709 | 2.건축 | K.지붕 및 홈통공사 | KB14* 스테인레스 선홈통 설치 | 2.건축-KB140.22000 | 스테인레스 선홈통 설치 | D-75mm,T-1.5mm | m | 35292 | 40% | 포함
710 | 2.건축 | K.지붕 및 홈통공사 | KB14* 스테인레스 선홈통 설치 | 2.건축-KB140.23000 | 스테인레스 선홈통 설치 | D-100mm,T-1.5mm | m | 45306 | 39% | 포함
711 | 2.건축 | K.지붕 및 홈통공사 | KB14* 스테인레스 선홈통 설치 | 2.건축-KB140.35000 | 스테인레스 선홈통 설치 | D-150mm,T-2mm | m | 68822 | 38% | 포함
712 | 2.건축 | K.지붕 및 홈통공사 | KC11* 루프드레인(PVC배관용) | 2.건축-KC110.10000 | 루프드레인/주철제 | D-75mm | nr(개소) | 43867 | 46% | 포함
713 | 2.건축 | K.지붕 및 홈통공사 | KC11* 루프드레인(PVC배관용) | 2.건축-KC110.20000 | 루프드레인/주철제 | D-100mm | nr(개소) | 46868 | 47% | 포함
714 | 2.건축 | K.지붕 및 홈통공사 | KC12* 루프드레인(강관배관용) | 2.건축-KC120.01000 | 루프드레인/주철제 | D-50mm | nr(개소) | 73060 | 40% | 포함
715 | 2.건축 | K.지붕 및 홈통공사 | KC12* 루프드레인(강관배관용) | 2.건축-KC120.02000 | 루프드레인/주철제 | D-75mm | nr(개소) | 73207 | 35% | 포함
716 | 2.건축 | K.지붕 및 홈통공사 | KC12* 루프드레인(강관배관용) | 2.건축-KC120.03000 | 루프드레인/주철제 | D-100mm | nr(개소) | 81711 | 31% | 포함
717 | 2.건축 | K.지붕 및 홈통공사 | KC22* 루프드레인(강관배관용 L형) | 2.건축-KC220.01000 | 루프드레인(L형)/주철제 | D-50mm | nr(개소) | 61099 | 39% | 포함
718 | 2.건축 | K.지붕 및 홈통공사 | KC22* 루프드레인(강관배관용 L형) | 2.건축-KC220.03000 | 루프드레인(L형)/주철제 | D-100mm | nr(개소) | 69809 | 38% | 포함
719 | 2.건축 | K.지붕 및 홈통공사 | KC22* 루프드레인(강관배관용 L형) | 2.건축-KC220.05000 | 루프드레인(L형)/주철제 | D-150mm | nr(개소) | 148327 | 22% | 포함
720 | 2.건축 | K.지붕 및 홈통공사 | KC42* 플로어드레인 | 2.건축-KC420.21000 | 플로어드레인/주철재 | D-50mm | nr(개소) | 33027 | 68% | 포함
721 | 2.건축 | K.지붕 및 홈통공사 | KC42* 플로어드레인 | 2.건축-KC420.22000 | 플로어드레인/주철재 | D-75mm | nr(개소) | 41110 | 58% | 포함
722 | 2.건축 | K.지붕 및 홈통공사 | KC42* 플로어드레인 | 2.건축-KC420.23000 | 플로어드레인/주철재 | D-100mm | nr(개소) | 62165 | 37% | 포함
723 | 2.건축 | L.창호 및 유리공사 | LF13* 도어록 | 2.건축-LF131.01000 | 도어록 | 원통형 목재문 | nr(개소) | 1298 | 99% | 미포함
724 | 2.건축 | L.창호 및 유리공사 | LF13* 도어록 | 2.건축-LF131.02000 | 도어록 | 원통형 철재문 | nr(개소) | 1198 | 97% | 미포함
725 | 2.건축 | L.창호 및 유리공사 | LF16* 부속자재/ 도어클로우저 | 2.건축-LF161.10000 | 도어체크 / 방화용 | FSD(Fire Steel Door) | nr(개소) | 43461 | 22% | 포함
726 | 2.건축 | L.창호 및 유리공사 | LF16* 부속자재/ 도어클로우저 | 2.건축-LF162.10000 | 도어체크 / 일반용 | SD(Steel Door) | nr(개소) | 27988 | 32% | 포함
727 | 2.건축 | L.창호 및 유리공사 | LF*** 부속자재/ 후로어힌지 | 2.건축-LF210.10000 | 후로어힌지 | 강화유리문 | nr(개소) | 57167 | 23% | 포함
728 | 2.건축 | L.창호 및 유리공사 | LG*** 판유리 | 2.건축-LG111.02000 | 맑은유리 / 일반유리 | 3mm | m2 | 9568 | 65% | 포함
729 | 2.건축 | L.창호 및 유리공사 | LG*** 판유리 | 2.건축-LG113.01000 | 맑은유리 / 일반유리 | 5mm | m2 | 12649 | 58% | 포함
730 | 2.건축 | L.창호 및 유리공사 | LG*** 판유리 | 2.건축-LG113.02000 | 맑은유리 / 일반유리 | 5mm(강재) | m2 | 16529 | 66% | 포함
731 | 2.건축 | L.창호 및 유리공사 | LG*** 판유리 | 2.건축-LG114.01000 | 맑은유리 / 일반유리 | 6mm(강재) | m2 | 36987 | 85% | 포함
732 | 2.건축 | L.창호 및 유리공사 | LG*** 판유리 | 2.건축-LG211.01000 | 색유리 / 일반유리 | 3mm | m2 | 13422 | 54% | 포함
733 | 2.건축 | L.창호 및 유리공사 | LG*** 판유리 | 2.건축-LG213.01000 | 색유리 / 일반유리 | 5mm | m2 | 14315 | 55% | 포함
734 | 2.건축 | L.창호 및 유리공사 | LG*** 판유리 | 2.건축-LG411.01000 | 무늬유리 / 일반유리 | 3mm | m2 | 11732 | 46% | 포함
735 | 2.건축 | L.창호 및 유리공사 | LG*** 판유리 | 2.건축-LG413.01000 | 무늬유리 / 일반유리 | 5mm | m2 | 14648 | 52% | 포함
736 | 2.건축 | L.창호 및 유리공사 | LG*** 판유리 | 2.건축-LG611.00000 | 에칭유리 / 일반유리 | 3mm | m2 | 16889 | 47% | 포함
737 | 2.건축 | L.창호 및 유리공사 | LG*** 판유리 | 2.건축-LG613.00000 | 에칭유리 / 일반유리 | 5mm | m2 | 19441 | 44% | 포함
738 | 2.건축 | L.창호 및 유리공사 | LG*** 판유리 | 2.건축-LG123.00000 | 강화유리 | 5mm | m2 | 20860 | 34% | 포함
739 | 2.건축 | L.창호 및 유리공사 | LG*** 판유리 | 2.건축-LG126.00000 | 강화유리 | 8mm | m2 | 44255 | 45% | 포함
740 | 2.건축 | L.창호 및 유리공사 | LG*** 판유리 | 2.건축-LG128.00100 | 강화유리 | 10mm | m2 | 58487 | 49% | 포함
741 | 2.건축 | L.창호 및 유리공사 | LG*** 판유리 | 2.건축-LG128.00120 | 강화유리 | 12mm | m2 | 71687 | 44% | 포함
742 | 2.건축 | L.창호 및 유리공사 | LH*** 복층유리 | 2.건축-LH111.00000 | 투명유리 / 일반유리 | 12mm | m2 | 26429 | 35% | 포함
743 | 2.건축 | L.창호 및 유리공사 | LH*** 복층유리 | 2.건축-LH112.00000 | 투명유리 / 일반유리 | 16mm | m2 | 27853 | 30% | 포함
744 | 2.건축 | L.창호 및 유리공사 | LH*** 복층유리 | 2.건축-LH114.00220 | 투명유리 / 일반유리 | 22mm | m2 | 35907 | 22% | 포함
745 | 2.건축 | L.창호 및 유리공사 | LH*** 복층유리 | 2.건축-LH114.00240 | 투명유리 / 일반유리 | 24mm | m2 | 44451 | 21% | 포함
746 | 2.건축 | L.창호 및 유리공사 | LH*** 복층유리 | 2.건축-LH115.00000 | 투명유리 / 일반유리 | 28mm | m2 | 48398 | 28% | 포함
747 | 2.건축 | L.창호 및 유리공사 | LH*** 복층유리 | 2.건축-LH211.00000 | 칼라유리 / 일반유리 | 12mm | m2 | 29805 | 29% | 포함
748 | 2.건축 | L.창호 및 유리공사 | LH*** 복층유리 | 2.건축-LH212.00000 | 칼라유리 / 일반유리 | 16mm | m2 | 35667 | 31% | 포함
749 | 2.건축 | L.창호 및 유리공사 | LH*** 복층유리 | 2.건축-LH412.00160 | 로이유리 / 일반유리 | 16mm | m2 | 48654 | 22% | 포함
750 | 2.건축 | L.창호 및 유리공사 | LH*** 복층유리 | 2.건축-LH414.00220 | 로이유리 / 일반유리 | 22mm | m2 | 56489 | 24% | 포함
751 | 2.건축 | L.창호 및 유리공사 | LH*** 복층유리 | 2.건축-LH611.00000 | 불투명에칭유리 /일반유리 | 12mm | m2 | 34434 | 31% | 포함
752 | 2.건축 | L.창호 및 유리공사 | LH*** 복층유리 | 2.건축-LH612.00000 | 불투명에칭유리 /일반유리 | 16mm | m2 | 39904 | 30% | 포함
753 | 2.건축 | L.창호 및 유리공사 | LH*** 복층유리 | 2.건축-LH003.20000 | 양면강화유리 | 16mm | m2 | 53763 | 29% | 포함
754 | 2.건축 | M.타일 및 돌공사 | MA1** 도기질 타일붙이기/ 내벽 | 2.건축-MA190.11000 | 도기질 타일붙이기(유색, 200×200) | 주방벽,접착식 | m2 | 26836 | 57% | 포함
755 | 2.건축 | M.타일 및 돌공사 | MA1** 도기질 타일붙이기/ 내벽 | 2.건축-MA190.12000 | 도기질 타일붙이기(유색, 200×250) | 주방벽,접착식 | m2 | 27271 | 57% | 포함
756 | 2.건축 | M.타일 및 돌공사 | MA1** 도기질 타일붙이기/ 내벽 | 2.건축-MA190.13000 | 도기질 타일붙이기(유색, 400×250) | 주방벽,접착식 | m2 | 27769 | 52% | 포함
757 | 2.건축 | M.타일 및 돌공사 | MA1** 도기질 타일붙이기/ 내벽 | 2.건축-MA190.14000 | 도기질 타일붙이기(유색, 600×300) | 주방벽,접착식 | m2 | 27920 | 45% | 포함
758 | 2.건축 | M.타일 및 돌공사 | MA1** 도기질 타일붙이기/ 내벽 | 2.건축-MA112.21000 | 도기질 타일붙이기(유색, 200×250) | 욕실벽,떠붙임 12mm | m2 | 38460 | 75% | 포함
759 | 2.건축 | M.타일 및 돌공사 | MA1** 도기질 타일붙이기/ 내벽 | 2.건축-MA112.24000 | 도기질 타일붙이기(유색, 200×250) | 욕실벽,떠붙임 18mm | m2 | 40059 | 73% | 포함
760 | 2.건축 | M.타일 및 돌공사 | MA1** 도기질 타일붙이기/ 내벽 | 2.건축-MA112.22000 | 도기질 타일붙이기(유색, 400×250) | 욕실벽,떠붙임 12mm | m2 | 40681 | 68% | 포함
761 | 2.건축 | M.타일 및 돌공사 | MA1** 도기질 타일붙이기/ 내벽 | 2.건축-MA112.26000 | 도기질 타일붙이기(유색, 400×250) | 욕실벽,떠붙임 18mm | m2 | 40877 | 68% | 포함
762 | 2.건축 | M.타일 및 돌공사 | MA1** 도기질 타일붙이기/ 내벽 | 2.건축-MA112.16000 | 도기질 타일붙이기(유색, 200×250) | 주방벽,바탕12+압착5 | m2 | 47995 | 79% | 포함
763 | 2.건축 | M.타일 및 돌공사 | MA1** 도기질 타일붙이기/ 내벽 | 2.건축-MA112.14000 | 도기질 타일붙이기(유색, 400×250) | 주방벽,바탕12+압착5 | m2 | 47959 | 75% | 포함
764 | 2.건축 | M.타일 및 돌공사 | MA31* 자기질 타일붙이기 / 바닥 | 2.건축-MA311.22000 | 자기질 타일붙이기(바닥)/ 200×200 | 욕실및샤워실,바탕10+압착5 | m2 | 26515 | 75% | 포함
765 | 2.건축 | M.타일 및 돌공사 | MA31* 자기질 타일붙이기 / 바닥 | 2.건축-MA313.21000 | 자기질 타일붙이기(바닥)/ 200×200 | 욕실및샤워실,바탕25+압착5 | m2 | 30557 | 74% | 포함
766 | 2.건축 | M.타일 및 돌공사 | MA31* 자기질 타일붙이기 / 바닥 | 2.건축-MA312.31000 | 자기질 타일붙이기(바닥)/ 200×200 | 발코니바탕15+압착5 | m2 | 27198 | 74% | 포함
767 | 2.건축 | M.타일 및 돌공사 | MA31* 자기질 타일붙이기 / 바닥 | 2.건축-MA312.33000 | 자기질 타일붙이기(바닥)/ 200×200 | 발코니바탕20+압착5 | m2 | 29329 | 76% | 포함
768 | 2.건축 | M.타일 및 돌공사 | MA31* 자기질 타일붙이기 / 바닥 | 2.건축-MA312.41000 | 자기질 타일붙이기(바닥)/ 300×300 | 발코니바탕15+압착5 | m2 | 31593 | 79% | 포함
769 | 2.건축 | M.타일 및 돌공사 | MA31* 자기질 타일붙이기 / 바닥 | 2.건축-MA314.41000 | 자기질 타일붙이기(바닥)/ 고급문양 300×300 | 현관바탕65+압착5 | m2 | 41231 | 77% | 포함
770 | 2.건축 | M.타일 및 돌공사 | MA31* 자기질 타일붙이기 / 바닥 | 2.건축-MA314.42000 | 자기질 타일붙이기(바닥)/ 고급문양 300×300 | 현관바탕95+압착5 | m2 | 48982 | 76% | 포함
771 | 2.건축 | M.타일 및 돌공사 | MA31* 자기질 타일붙이기 / 바닥 | 2.건축-MA314.42500 | 자기질 타일붙이기(바닥)/ 고급문양 400×400 | 현관바탕45+압착5 | m2 | 42047 | 70% | 포함
772 | 2.건축 | M.타일 및 돌공사 | MA31* 자기질 타일붙이기 / 바닥 | 2.건축-MA314.43000 | 자기질 타일붙이기(바닥)/ 고급문양 400×400 | 현관바탕65+압착5 | m2 | 42185 | 69% | 포함
773 | 2.건축 | M.타일 및 돌공사 | MA31* 자기질 타일붙이기 / 바닥 | 2.건축-MA314.44000 | 자기질 타일붙이기(바닥)/ 고급문양 400×400 | 현관바탕95+압착5 | m2 | 48117 | 71% | 포함
774 | 2.건축 | M.타일 및 돌공사 | MA31* 자기질 타일붙이기 / 바닥 | 2.건축-MA314.21000 | 자기질 타일붙이기(바닥)/ 200×200 | 욕실및샤워실판넬히팅60+압착5 | m2 | 34104 | 73% | 포함
775 | 2.건축 | M.타일 및 돌공사 | MA3** 석재타일 붙이기 /바닥 | 2.건축-MA312.80100 | 석재타일 붙이기/바닥(100×100) | 바탕20+압착5 | m2 | 43390 | 63% | 포함
776 | 2.건축 | M.타일 및 돌공사 | MA3** 석재타일 붙이기 /바닥 | 2.건축-MA313.80100 | 석재타일 붙이기/바닥(100×100) | 바탕30+압착5 | m2 | 44294 | 58% | 포함
777 | 2.건축 | M.타일 및 돌공사 | MA3** 석재타일 붙이기 /바닥 | 2.건축-MA313.80200 | 석재타일 붙이기/바닥(200×200) | 바탕30+압착5 | m2 | 51575 | 45% | 포함
778 | 2.건축 | M.타일 및 돌공사 | MA3** 건축물 보양 | 2.건축-MA300.00200 | 석재면, 타일보양 | 톱밥 | m2 | 1012 | 15% | 포함
779 | 2.건축 | M.타일 및 돌공사 | MA3** 건축물 보양 | 2.건축-MA300.00300 | 석재면, 타일보양 | 하드롱지 | m2 | 1087 | 74% | 포함
780 | 2.건축 | M.타일 및 돌공사 | MA3** 비닐타일 붙임 / 바닥 | 2.건축-MA300.10304 | 비닐타일 붙임(300×300) | 바닥,2mm,왁스유 | m2 | 15079 | 73% | 포함
781 | 2.건축 | M.타일 및 돌공사 | MA3** 비닐타일 붙임 / 바닥 | 2.건축-MA300.10305 | 비닐타일 붙임(300×300) | 바닥,2.5mm,왁스유 | m2 | 16508 | 71% | 포함
782 | 2.건축 | M.타일 및 돌공사 | MA3** 비닐타일 붙임 / 바닥 | 2.건축-MA300.10306 | 비닐타일 붙임(300×300) | 바닥,3mm,왁스유 | m2 | 17215 | 65% | 포함
783 | 2.건축 | M.타일 및 돌공사 | MA3** 비닐타일 붙임 / 바닥 | 2.건축-MA300.10405 | 비닐타일 붙임(450×450) | 바닥,2.5mm,왁스유 | m2 | 17425 | 67% | 포함
784 | 2.건축 | M.타일 및 돌공사 | MA3** 비닐타일 붙임 / 바닥 | 2.건축-MA300.10406 | 비닐타일 붙임(450×450) | 바닥,3mm,왁스유 | m2 | 18594 | 64% | 포함
785 | 2.건축 | M.타일 및 돌공사 | MA3** 비닐타일 붙임 / 바닥 | 2.건축-MA300.11304 | 비닐타일 붙임(300×300) | 바닥,2mm,왁스무 | m2 | 12877 | 69% | 포함
786 | 2.건축 | M.타일 및 돌공사 | MA3** 비닐타일 붙임 / 바닥 | 2.건축-MA300.11305 | 비닐타일 붙임(300×300) | 바닥,2.5mm,왁스무 | m2 | 13580 | 65% | 포함
787 | 2.건축 | M.타일 및 돌공사 | MA3** 비닐타일 붙임 / 바닥 | 2.건축-MA300.11306 | 비닐타일 붙임(300×300) | 바닥,3mm,왁스무 | m2 | 14108 | 60% | 포함
788 | 2.건축 | M.타일 및 돌공사 | MA3** 비닐타일 붙임 / 바닥 | 2.건축-MA300.11405 | 비닐타일 붙임(450×450) | 바닥,2.5mm,왁스무 | m2 | 14851 | 62% | 포함
789 | 2.건축 | M.타일 및 돌공사 | MA3** 비닐타일 붙임 / 바닥 | 2.건축-MA300.11406 | 비닐타일 붙임(450×450) | 바닥,3mm,왁스무 | m2 | 15216 | 57% | 포함
790 | 2.건축 | M.타일 및 돌공사 | MA31* 색소지타일 붙이기 / 바닥 | 2.건축-MA312.70100 | 색소지타일 붙이기/바닥(400×400) | 바탕20mm | m2 | 35228 | 60% | 포함
791 | 2.건축 | M.타일 및 돌공사 | MA31* 색소지타일 붙이기 / 바닥 | 2.건축-MA312.70200 | 색소지타일 붙이기/바닥(300×600) | 바탕20mm | m2 | 41599 | 54% | 포함
792 | 2.건축 | M.타일 및 돌공사 | MA31* 색소지타일 붙이기 / 바닥 | 2.건축-MA312.70500 | 색소지타일 붙이기/바닥(물막이타일, THK15이상) | 바탕20mm | m2 | 43012 | 49% | 포함
793 | 2.건축 | M.타일 및 돌공사 | MB3** 돌붙이기 / 바닥 / 습식(1) | 2.건축-MB313.21000 | 테라죠(시멘트,모래 제외) | 바탕 20mm,t=25mm | m2 | 36520 | 61% | 포함
794 | 2.건축 | M.타일 및 돌공사 | MB3** 돌붙이기 / 바닥 / 습식(1) | 2.건축-MB313.24000 | 테라죠(시멘트,모래 제외) | 바탕 25mm,t=25mm | m2 | 38069 | 59% | 포함
795 | 2.건축 | M.타일 및 돌공사 | MB3** 돌붙이기 / 바닥 / 습식(1) | 2.건축-MB313.25000 | 테라죠(시멘트,모래 제외) | 바탕 30mm,t=25mm | m2 | 38311 | 60% | 포함
796 | 2.건축 | M.타일 및 돌공사 | MB3** 돌붙이기 / 바닥 / 습식(2) | 2.건축-MB321.11000 | 화강석 바닥깔기 | 바탕 20mm,물갈기 25mm | m2 | 74090 | 53% | 포함
797 | 2.건축 | M.타일 및 돌공사 | MB3** 돌붙이기 / 바닥 / 습식(2) | 2.건축-MB321.12000 | 화강석 바닥깔기 | 바탕 25mm,물갈기 25mm | m2 | 79082 | 53% | 포함
798 | 2.건축 | M.타일 및 돌공사 | MB3** 돌붙이기 / 바닥 / 습식(2) | 2.건축-MB321.13000 | 화강석 바닥깔기 | 바탕 30mm,물갈기 25mm | m2 | 80869 | 53% | 포함
799 | 2.건축 | M.타일 및 돌공사 | MB3** 돌붙이기 / 바닥 / 습식(2) | 2.건축-MB311.11000 | 화강석 바닥깔기 | 바탕 20mm,버너구이 25mm | m2 | 81497 | 51% | 포함
800 | 2.건축 | M.타일 및 돌공사 | MB3** 돌붙이기 / 바닥 / 습식(2) | 2.건축-MB311.12000 | 화강석 바닥깔기 | 바탕 25mm,버너구이 25mm | m2 | 82521 | 51% | 포함
801 | 2.건축 | M.타일 및 돌공사 | MB3** 돌붙이기 / 바닥 / 습식(2) | 2.건축-MB311.13000 | 화강석 바닥깔기 | 바탕 30mm,버너구이 25mm | m2 | 84330 | 51% | 포함
802 | 2.건축 | N.도장공사 | NA01* 녹막이(방청) 페인트 | 2.건축-NA014.12100 | 녹막이 페인트칠 | 철재면, 1회,붓칠 | m2 | 3299 | 81% | 포함
803 | 2.건축 | N.도장공사 | NA01* 녹막이(방청) 페인트 | 2.건축-NA014.12200 | 녹막이 페인트칠 | 철재면, 2회,붓칠 | m2 | 6481 | 71% | 포함
804 | 2.건축 | N.도장공사 | NA01* 녹막이(방청) 페인트 | 2.건축-NA014.12300 | 녹막이 페인트칠 | 철재면, 3회,붓칠 | m2 | 8631 | 77% | 포함
805 | 2.건축 | N.도장공사 | NA01* 녹막이(방청) 페인트 | 2.건축-NA015.31100 | 녹막이 페인트칠 | 철재면, 1회,뿜칠 | m2 | 2845 | 61% | 포함
806 | 2.건축 | N.도장공사 | NA01* 녹막이(방청) 페인트 | 2.건축-NA015.31200 | 녹막이 페인트칠 | 철재면, 2회,뿜칠 | m2 | 4323 | 49% | 포함
807 | 2.건축 | N.도장공사 | NA01* 녹막이(방청) 페인트 | 2.건축-NA015.12100 | 녹막이 페인트칠(무기징크) | 철재면, 1회,붓칠 | m2 | 5440 | 63% | 포함
808 | 2.건축 | N.도장공사 | NA01* 녹막이(방청) 페인트 | 2.건축-NA015.12200 | 녹막이 페인트칠(무기징크) | 철재면, 2회,붓칠 | m2 | 7695 | 52% | 포함
809 | 2.건축 | N.도장공사 | NB1** 에나멜 페인트 / 조합 페인트칠 | 2.건축-NB122.20200 | 조합페인트칠 | 목재면 2회,로울러칠 | m2 | 6750 | 79% | 포함
810 | 2.건축 | N.도장공사 | NB1** 에나멜 페인트 / 조합 페인트칠 | 2.건축-NB123.20200 | 조합페인트칠 | 목재면 천정 2회,로울러칠 | m2 | 8079 | 81% | 포함
811 | 2.건축 | N.도장공사 | NB1** 에나멜 페인트 / 조합 페인트칠 | 2.건축-NB112.20200 | 조합페인트칠 | 철재면 2회,로울러칠 | m2 | 4869 | 77% | 포함
812 | 2.건축 | N.도장공사 | NB1** 에나멜 페인트 / 조합 페인트칠 | 2.건축-NB113.20200 | 조합페인트칠 | 철재면 천정 2회,로울러칠 | m2 | 7096 | 77% | 포함
813 | 2.건축 | N.도장공사 | NB1** 에나멜 페인트 / 조합 페인트칠 | 2.건축-NB115.31200 | 조합페인트칠 | 철재면 2회,뿜칠 | m2 | 2069 | 24% | 포함
814 | 2.건축 | N.도장공사 | NB1** 에나멜 페인트 / 조합 페인트칠 | 2.건축-NB122.20300 | 조합페인트칠 | 목재면 3회,로울러칠 | m2 | 9218 | 80% | 포함
815 | 2.건축 | N.도장공사 | NB1** 에나멜 페인트 / 조합 페인트칠 | 2.건축-NB123.20300 | 조합페인트칠 | 목재면 천정 3회,로울러칠 | m2 | 11019 | 81% | 포함
816 | 2.건축 | N.도장공사 | NB1** 에나멜 페인트 / 조합 페인트칠 | 2.건축-NB112.20300 | 조합페인트칠 | 철재면 3회,로울러칠 | m2 | 8331 | 77% | 포함
817 | 2.건축 | N.도장공사 | NB1** 에나멜 페인트 / 조합 페인트칠 | 2.건축-NB113.20300 | 조합페인트칠 | 철재면 천정 3회,로울러칠 | m2 | 9842 | 78% | 포함
818 | 2.건축 | N.도장공사 | NC13* 에멀죤계 페인트 / 수성 페인트칠 | 2.건축-NC132.21200 | 수성페인트칠 | 내벽 2회,로울러칠 | m2 | 5977 | 86% | 포함
819 | 2.건축 | N.도장공사 | NC13* 에멀죤계 페인트 / 수성 페인트칠 | 2.건축-NC133.21200 | 수성페인트칠 | 내천장 2회,로울러칠 | m2 | 7427 | 85% | 포함
820 | 2.건축 | N.도장공사 | NC13* 에멀죤계 페인트 / 수성 페인트칠 | 2.건축-NC132.23200 | 수성페인트칠 | 외벽 2회,로울러칠 | m2 | 5757 | 84% | 포함
821 | 2.건축 | N.도장공사 | NC13* 에멀죤계 페인트 / 수성 페인트칠 | 2.건축-NC139.21200 | 수성페인트칠 | 외천정 2회,로울러칠 | m2 | 6782 | 83% | 포함
822 | 2.건축 | N.도장공사 | NC13* 에멀죤계 페인트 / 수성 페인트칠 | 2.건축-NC132.21300 | 수성페인트칠 | 내벽 3회,로울러칠 | m2 | 6165 | 86% | 포함
823 | 2.건축 | N.도장공사 | NC13* 에멀죤계 페인트 / 수성 페인트칠 | 2.건축-NC133.21300 | 수성페인트칠 | 내천장 3회,로울러칠 | m2 | 7655 | 87% | 포함
824 | 2.건축 | N.도장공사 | NC13* 에멀죤계 페인트 / 수성 페인트칠 | 2.건축-NC132.23300 | 수성페인트칠 | 외벽 3회,로울러칠 | m2 | 6706 | 84% | 포함
825 | 2.건축 | N.도장공사 | NC13* 에멀죤계 페인트 / 수성 페인트칠 | 2.건축-NC139.21300 | 수성페인트칠 | 외천장 3회,로울러칠 | m2 | 10418 | 83% | 포함
826 | 2.건축 | N.도장공사 | NC2** 에멀죤계 페인트 / 걸레받이용(세라민) 페인트칠 | 2.건축-NC236.00200 | 걸레받이용 페인트칠 | 모르타르면 2회,붓칠 | m2 | 9767 | 80% | 포함
827 | 2.건축 | N.도장공사 | NF02* 바니시칠 | 2.건축-NF020.00100 | 바니시칠 | 목재면 1회 | m2 | 4432 | 92% | 포함
828 | 2.건축 | N.도장공사 | NF02* 바니시칠 | 2.건축-NF020.00200 | 바니시칠 | 목재면 2회 | m2 | 8217 | 93% | 포함
829 | 2.건축 | N.도장공사 | NF02* 바니시칠 | 2.건축-NF020.00300 | 바니시칠 | 목재면 3회 | m2 | 10324 | 91% | 포함
830 | 2.건축 | N.도장공사 | NJ00* 에폭시 코팅 | 2.건축-NJ001.03000 | 에폭시코팅 | 엘리베이터기계실(EV)바닥 | m2 | 5548 | 50% | 포함
831 | 2.건축 | N.도장공사 | NJ00* 에폭시 코팅 | 2.건축-NJ001.04000 | 에폭시코팅 | 주차장바닥 | m2 | 8039 | 43% | 포함
832 | 2.건축 | N.도장공사 | NM*** 오일스테인칠 | 2.건축-NM000.00100 | 오일스테인칠 | 1회 | m2 | 3203 | 97% | 미포함
833 | 2.건축 | N.도장공사 | NM*** 오일스테인칠 | 2.건축-NM000.00200 | 오일스테인칠 | 2회 | m2 | 5958 | 98% | 미포함
834 | 2.건축 | N.도장공사 | NO*** 에멀죤계 페인트 / 낙서방지용 페인트칠 | 2.건축-NO032.00200 | 낙서방지용 페인트칠 | 모르타르면 2회,로울러칠 | m2 | 5235 | 71% | 포함
835 | 2.건축 | N.도장공사 | NQ*** 결로보완용 페인트 | 2.건축-NQ000.01102 | 결로보완용 페인트 | 콘크리트면,내벽2회, 로울러칠 | m2 | 7730 | 48% | 포함
836 | 2.건축 | N.도장공사 | NQ*** 결로보완용 페인트 | 2.건축-NQ000.01302 | 결로보완용 페인트 | 콘크리트면,천정2회, 로울러칠 | m2 | 8707 | 52% | 포함
837 | 2.건축 | N.도장공사 | NQ*** 결로보완용 페인트 | 2.건축-NQ000.02102 | 결로보완용 페인트 | 석고보드면,내벽2회, 로울러칠 | m2 | 9167 | 58% | 포함
838 | 2.건축 | N.도장공사 | NQ*** 결로보완용 페인트 | 2.건축-NQ000.02302 | 결로보완용 페인트 | 석고보드면,천정2회, 로울러칠 | m2 | 10088 | 62% | 포함
839 | 2.건축 | N.도장공사 | NQ*** 내산에폭시 페인트 | 2.건축-NI000.01103 | 내산에폭시 페인트 | 내벽3회, 로울러칠 | m2 | 10068 | 61% | 포함
840 | 2.건축 | N.도장공사 | NQ*** 내산에폭시 페인트 | 2.건축-NI000.01203 | 내산에폭시 페인트 | 바닥3회, 로울러칠 | m2 | 10127 | 58% | 포함
841 | 2.건축 | N.도장공사 | NQ*** 내산에폭시 페인트 | 2.건축-NI000.01303 | 내산에폭시 페인트 | 천정3회, 로울러칠 | m2 | 12957 | 62% | 포함
842 | 2.건축 | O.수장공사 | OA2** 계단 논슬립 설치 | 2.건축-OA242.00000 | 황동 | W=50mm | m | 6748 | 100% | 미포함
843 | 2.건축 | O.수장공사 | OA2** 계단 논슬립 설치 | 2.건축-OA231.00000 | 스테인레스 | W=50mm | m | 8036 | 100% | 미포함
844 | 2.건축 | O.수장공사 | OA30* 바닥깔기/ 비닐장판 깔기 | 2.건축-OA301.10000 | 비닐장판 깔기 | T=2mm(경보행용) | m2 | 9590 | 17% | 포함
845 | 2.건축 | O.수장공사 | OA30* 바닥깔기/ 비닐장판 깔기 | 2.건축-OA301.20000 | 비닐장판 깔기 | T=2.3mm(중보행용) | m2 | 13837 | 13% | 포함
846 | 2.건축 | O.수장공사 | OA30* 바닥깔기/ 비닐장판 깔기 | 2.건축-OA301.30000 | 천연 비닐장판 깔기 | T=2mm(경보행용) | m2 | 18791 | 11% | 포함
847 | 2.건축 | O.수장공사 | OB1** 도배공사/ 도배지바름 | 2.건축-OB113.00000 | 벽지(초배유) | 실크 | m2 | 5875 | 46% | 포함
848 | 2.건축 | O.수장공사 | OB1** 도배공사/ 도배지바름 | 2.건축-OB111.00000 | 벽지(초배유) | 합지(폭90Cm이상,180g/m2 이상) | m2 | 5342 | 76% | 포함
849 | 2.건축 | O.수장공사 | OB1** 도배공사/ 도배지바름 | 2.건축-OB118.00000 | 벽지(초배유) | 한지(150g/m2 이상) | m2 | 6178 | 65% | 포함
850 | 2.건축 | O.수장공사 | OB1** 도배공사/ 도배지바름 | 2.건축-OB123.00000 | 벽지(초배무) | 실크 | m2 | 4941 | 42% | 포함
851 | 2.건축 | O.수장공사 | OB1** 도배공사/ 도배지바름 | 2.건축-OB123.30000 | 벽지(초배무) | 방염실크 | m2 | 5204 | 43% | 포함
852 | 2.건축 | O.수장공사 | OB1** 도배공사/ 도배지바름 | 2.건축-OB121.00000 | 벽지(초배무) | 합지(폭90Cm이상,180g/m2 이상) | m2 | 3965 | 67% | 포함
853 | 2.건축 | O.수장공사 | OB1** 도배공사/ 도배지바름 | 2.건축-OB128.00000 | 벽지(초배무) | 한지(150g/m2 이상) | m2 | 4831 | 57% | 포함
854 | 2.건축 | O.수장공사 | OB1** 도배공사/ 도배지바름 | 2.건축-OB132.00000 | 천정지(초배유) | 발포(140g/m2 이상) | m2 | 6848 | 79% | 포함
855 | 2.건축 | O.수장공사 | OB1** 도배공사/ 도배지바름 | 2.건축-OB133.00000 | 천정지(초배유) | 실크 | m2 | 8845 | 53% | 포함
856 | 2.건축 | O.수장공사 | OB1** 도배공사/ 도배지바름 | 2.건축-OB148.01000 | 천정지(초배유) | 한지(150g/m2 이상) | m2 | 6732 | 67% | 포함
857 | 2.건축 | O.수장공사 | OB1** 도배공사/ 도배지바름 | 2.건축-OB142.00000 | 천정지(초배무) | 발포(140g/m2 이상) | m2 | 3577 | 73% | 포함
858 | 2.건축 | O.수장공사 | OB1** 도배공사/ 도배지바름 | 2.건축-OB141.00000 | 천정지(초배무) | 합지(폭90Cm이상,180g/m2 이상) | m2 | 4124 | 71% | 포함
859 | 2.건축 | O.수장공사 | OB1** 도배공사/ 도배지바름 | 2.건축-OB143.00000 | 천정지(초배무) | 실크 | m2 | 5504 | 47% | 포함
860 | 2.건축 | O.수장공사 | OB1** 도배공사/ 도배지바름 | 2.건축-OB143.30000 | 천정지(초배무) | 방염실크 | m2 | 5795 | 50% | 포함
861 | 2.건축 | O.수장공사 | OB1** 도배공사/ 도배지바름 | 2.건축-OB148.00000 | 천정지(초배무) | 한지(150g/m2 이상) | m2 | 4971 | 60% | 포함
862 | 2.건축 | O.수장공사 | OC3** 석고판 못붙임 | 2.건축-OC311.00100 | 석고판 못붙임/바탕 | 벽, 일반9.5mm | m2 | 8783 | 80% | 포함
863 | 2.건축 | O.수장공사 | OC3** 석고판 못붙임 | 2.건축-OC311.00200 | 석고판 못붙임/바탕 | 벽, 일반12.5.mm | m2 | 9334 | 77% | 포함
864 | 2.건축 | O.수장공사 | OC3** 석고판 못붙임 | 2.건축-OC313.00100 | 석고판 못붙임/바탕 | 벽, 방화9.5mm | m2 | 10012 | 75% | 포함
865 | 2.건축 | O.수장공사 | OC3** 석고판 못붙임 | 2.건축-OC313.00200 | 석고판 못붙임/바탕 | 벽, 방화12.5.mm | m2 | 10186 | 72% | 포함
866 | 2.건축 | O.수장공사 | OC3** 석고판 못붙임 | 2.건축-OC312.00100 | 석고판 못붙임/바탕 | 벽, 방수9.5mm | m2 | 9895 | 72% | 포함
867 | 2.건축 | O.수장공사 | OC3** 석고판 못붙임 | 2.건축-OC312.00200 | 석고판 못붙임/바탕 | 벽, 방수12.5.mm | m2 | 11478 | 64% | 포함
868 | 2.건축 | O.수장공사 | OC3** 석고판 못붙임 | 2.건축-OC311.10100 | 석고판 못붙임/치장 | 벽, 일반9.5mm | m2 | 15472 | 88% | 포함
869 | 2.건축 | O.수장공사 | OC3** 석고판 못붙임 | 2.건축-OC311.10200 | 석고판 못붙임/치장 | 벽, 일반12.5.mm | m2 | 16058 | 87% | 포함
870 | 2.건축 | O.수장공사 | OC3** 석고판 못붙임 | 2.건축-OC313.10100 | 석고판 못붙임/치장 | 벽, 방화9.5mm | m2 | 16200 | 86% | 포함
871 | 2.건축 | O.수장공사 | OC3** 석고판 못붙임 | 2.건축-OC313.10200 | 석고판 못붙임/치장 | 벽, 방화12.5.mm | m2 | 16903 | 83% | 포함
872 | 2.건축 | O.수장공사 | OC3** 석고판 못붙임 | 2.건축-OC312.10100 | 석고판 못붙임/치장 | 벽, 방수9.5mm | m2 | 16621 | 84% | 포함
873 | 2.건축 | O.수장공사 | OC3** 석고판 못붙임 | 2.건축-OC312.10200 | 석고판 못붙임/치장 | 벽, 방수12.5.mm | m2 | 18205 | 78% | 포함
874 | 2.건축 | O.수장공사 | OC3** 석고판 본드붙임 | 2.건축-OC311.01100 | 석고판 본드붙임 | 벽, 일반9.5mm | m2 | 8529 | 67% | 포함
875 | 2.건축 | O.수장공사 | OC3** 석고판 본드붙임 | 2.건축-OC311.01200 | 석고판 본드붙임 | 벽, 일반12.5.mm | m2 | 8929 | 63% | 포함
876 | 2.건축 | O.수장공사 | OC3** 석고판 본드붙임 | 2.건축-OC313.01100 | 석고판 본드붙임 | 벽, 방화9.5mm | m2 | 9207 | 63% | 포함
877 | 2.건축 | O.수장공사 | OC3** 석고판 본드붙임 | 2.건축-OC313.01200 | 석고판 본드붙임 | 벽, 방화12.5.mm | m2 | 9935 | 60% | 포함
878 | 2.건축 | O.수장공사 | OC3** 석고판 본드붙임 | 2.건축-OC312.01100 | 석고판 본드붙임 | 벽, 방수9.5mm | m2 | 9639 | 60% | 포함
879 | 2.건축 | O.수장공사 | OC3** 석고판 본드붙임 | 2.건축-OC312.01200 | 석고판 본드붙임 | 벽, 방수12.5.mm | m2 | 11227 | 53% | 포함
880 | 2.건축 | O.수장공사 | OD1** 다공성단열재 설치/ 벽 | 2.건축-OD111.34200 | 발포폴리스티렌(KS 4호, 밀도 0.015) | 스티로폼(20mm) | m2 | 8142 | 90% | 포함
881 | 2.건축 | O.수장공사 | OD1** 다공성단열재 설치/ 벽 | 2.건축-OD111.34500 | 발포폴리스티렌(KS 4호, 밀도 0.015) | 스티로폼(40mm) | m2 | 10151 | 82% | 포함
882 | 2.건축 | O.수장공사 | OD1** 다공성단열재 설치/ 벽 | 2.건축-OD111.34600 | 발포폴리스티렌(KS 4호, 밀도 0.015) | 스티로폼(50mm) | m2 | 10255 | 79% | 포함
883 | 2.건축 | O.수장공사 | OD1** 다공성단열재 설치/ 벽 | 2.건축-OD111.34800 | 발포폴리스티렌(KS 4호, 밀도 0.015) | 스티로폼(70mm) | m2 | 10231 | 73% | 포함
884 | 2.건축 | O.수장공사 | OD1** 다공성단열재 설치/ 벽 | 2.건축-OD122.31200 | 발포폴리스티렌(KS특호) | 압출스티로폼(35mm) | m2 | 14971 | 58% | 포함
885 | 2.건축 | O.수장공사 | OD1** 다공성단열재 설치/ 벽 | 2.건축-OD122.31300 | 압출폴리스티렌(KS특호) | 압출스티로폼(45mm) | m2 | 16469 | 51% | 포함
886 | 2.건축 | O.수장공사 | OD1** 다공성단열재 설치/ 벽 | 2.건축-OD122.31500 | 압출폴리스티렌(KS특호) | 압출스티로폼(65mm) | m2 | 19805 | 44% | 포함
887 | 2.건축 | O.수장공사 | OD1** 다공성단열재 설치/ 벽 | 2.건축-OD112.11400 | 압출폴리스티렌(KS특호) | 압출스티로폼(80mm) | m2 | 18864 | 40% | 포함
888 | 2.건축 | O.수장공사 | OD12* 다공성단열재 설치/ 천정 | 2.건축-OD121.34100 | 발포폴리스티렌(KS 4호, 밀도 0.015) | 스티로폼(40mm) | m2 | 15069 | 81% | 포함
889 | 2.건축 | O.수장공사 | OD12* 다공성단열재 설치/ 천정 | 2.건축-OD121.34200 | 발포폴리스티렌(KS 4호, 밀도 0.015) | 스티로폼(50mm) | m2 | 16185 | 80% | 포함
890 | 2.건축 | O.수장공사 | OD12* 다공성단열재 설치/ 천정 | 2.건축-OD121.34300 | 발포폴리스티렌(KS 4호, 밀도 0.015) | 스티로폼(60mm) | m2 | 16665 | 81% | 포함
891 | 2.건축 | O.수장공사 | OD12* 다공성단열재 설치/ 천정 | 2.건축-OD121.34500 | 발포폴리스티렌(KS 4호, 밀도 0.015) | 스티로폼(80mm) | m2 | 17542 | 81% | 포함
892 | 2.건축 | O.수장공사 | OD13* 다공성 단열재 설치 / 바닥 | 2.건축-OD131.02100 | 스티로폼 깔기(KS 2호, 밀도 0.025) | 옥상바닥2호,40mm | m2 | 3910 | 27% | 포함
893 | 2.건축 | O.수장공사 | OD13* 다공성 단열재 설치 / 바닥 | 2.건축-OD131.02300 | 스티로폼 깔기(KS 2호, 밀도 0.025) | 옥상바닥2호,60mm | m2 | 5081 | 25% | 포함
894 | 2.건축 | O.수장공사 | OD13* 다공성 단열재 설치 / 바닥 | 2.건축-OD131.02400 | 스티로폼 깔기(KS 2호, 밀도 0.025) | 옥상바닥2호,90mm | m2 | 6637 | 18% | 포함
895 | 2.건축 | O.수장공사 | OD13* 다공성 단열재 설치 / 바닥 | 2.건축-OD131.02500 | 스티로폼 깔기(KS 2호, 밀도 0.025) | 옥상바닥2호,100mm | m2 | 8195 | 16% | 포함
896 | 2.건축 | O.수장공사 | OD13* 다공성 단열재 설치 / 바닥 | 2.건축-OD131.02600 | 스티로폼 깔기(KS 2호, 밀도 0.025) | 옥상바닥2호,110mm | m2 | 8209 | 15% | 포함
897 | 2.건축 | O.수장공사 | OD13* 다공성 단열재 설치 / 바닥 | 2.건축-OD131.42800 | 스티로폼 깔기(KS 2호, 밀도 0.025) | 콘크리트타설부착2호, 80mm | m2 | 11115 | 63% | 포함
898 | 2.건축 | O.수장공사 | OD13* 다공성 단열재 설치 / 바닥 | 2.건축-OD131.44100 | 스티로폼 깔기(KS 4호, 밀도 0.015) | 콘크리트타설부착4호, 20mm | m2 | 4111 | 90% | 포함
899 | 2.건축 | O.수장공사 | OD13* 다공성 단열재 설치 / 바닥 | 2.건축-OD131.44400 | 스티로폼 깔기(KS 4호, 밀도 0.015) | 콘크리트타설부착4호, 50mm | m2 | 5939 | 75% | 포함
900 | 2.건축 | O.수장공사 | OD13* 다공성 단열재 설치 / 바닥 | 2.건축-OD131.44600 | 스티로폼 깔기(KS 4호, 밀도 0.015) | 콘크리트타설부착4호, 60mm | m2 | 6382 | 71% | 포함
901 | 2.건축 | O.수장공사 | OD13* 다공성 단열재 설치 / 바닥 | 2.건축-OD131.44700 | 스티로폼 깔기(KS 4호, 밀도 0.015) | 콘크리트타설부착4호, 70mm | m2 | 6934 | 66% | 포함
902 | 2.건축 | O.수장공사 | OD13* 다공성 단열재 설치 / 바닥 | 2.건축-OD131.44800 | 스티로폼 깔기(KS 4호, 밀도 0.015) | 콘크리트타설부착4호, 80mm | m2 | 8165 | 65% | 포함
903 | 2.건축 | O.수장공사 | OD13* 다공성 단열재 설치 / 바닥 | 2.건축-OD132.45500 | 압축스티로폼 깔기(KS 특호) | 콘크리트타설부착50mm | m2 | 11368 | 33% | 포함
904 | 2.건축 | O.수장공사 | OD13* 다공성 단열재 설치 / 바닥 | 2.건축-OD132.45600 | 압축스티로폼 깔기(KS 특호) | 콘크리트타설부착60mm | m2 | 14977 | 33% | 포함
905 | 2.건축 | O.수장공사 | OD13* 다공성 단열재 설치 / 바닥 | 2.건축-OD132.45750 | 압축스티로폼 깔기(KS 특호) | 콘크리트타설부착75mm | m2 | 15990 | 29% | 포함
906 | 2.건축 | O.수장공사 | OD13* 다공성 단열재 설치 / 바닥 | 2.건축-OD132.45900 | 압축스티로폼 깔기(KS 특호) | 콘크리트타설부착90mm | m2 | 16935 | 25% | 포함
907 | 2.건축 | O.수장공사 | OD13* 다공성 단열재 설치 / 바닥 | 2.건축-OD131.02200 | 스티로폼 깔기(KS 2호, 밀도 0.025) | 바닥 2호,50mm | m2 | 3924 | 26% | 포함
908 | 2.건축 | O.수장공사 | OD13* 다공성 단열재 설치 / 바닥 | 2.건축-OD131.04100 | 스티로폼 깔기(KS 4호, 밀도 0.015) | 바닥 4호,40mm | m2 | 2620 | 46% | 포함
909 | 2.건축 | O.수장공사 | OD13* 다공성 단열재 설치 / 바닥 | 2.건축-OD131.04200 | 스티로폼 깔기(KS 4호, 밀도 0.015) | 바닥 4호,50mm | m2 | 2736 | 41% | 포함
910 | 2.건축 | O.수장공사 | OD13* 다공성 단열재 설치 / 바닥 | 2.건축-OD131.04300 | 스티로폼 깔기(KS 4호, 밀도 0.015) | 바닥 4호,60mm | m2 | 3157 | 36% | 포함
911 | 2.건축 | O.수장공사 | OD13* 다공성 단열재 설치 / 바닥 | 2.건축-OD132.03100 | 압축스티로폼 깔기(KS 3호 성능, KSM 3808) | 바닥 3호,10mm | m2 | 5329 | 82% | 포함
912 | 2.건축 | O.수장공사 | OD13* 다공성 단열재 설치 / 바닥 | 2.건축-OD132.03200 | 압축스티로폼 깔기(KS 3호 성능, KSM 3808) | 바닥 3호,15mm | m2 | 5323 | 75% | 포함
913 | 2.건축 | O.수장공사 | OD21* 유리면보온재 설치 | 2.건축-OD211.02100 | 유리보온재 설치 | 벽2호(40mm) | m2 | 6139 | 55% | 포함
914 | 2.건축 | O.수장공사 | OD21* 유리면보온재 설치 | 2.건축-OD211.02200 | 유리보온재 설치 | 벽2호(50mm) | m2 | 6201 | 49% | 포함
915 | 2.건축 | O.수장공사 | OD21* 유리면보온재 설치 | 2.건축-OD211.02300 | 유리보온재 설치 | 벽2호(70mm) | m2 | 7114 | 38% | 포함
916 | 2.건축 | O.수장공사 | OG13* 재료분리대설치/ 스테인레스 | 2.건축-OG130.00100 | 재료분리대(스테인레스) | 20×20×1.5 | m | 12946 | 64% | 포함
917 | 2.건축 | O.수장공사 | OG13* 재료분리대설치/ 스테인레스 | 2.건축-OG130.00200 | 재료분리대(스테인레스) | 20×30×1.5 | m | 13662 | 63% | 포함
918 | 2.건축 | O.수장공사 | OG13* 재료분리대설치/ 스테인레스 | 2.건축-OG130.00300 | 재료분리대(스테인레스) | 20×40×1.2 | m | 16959 | 67% | 포함
919 | 2.건축 | O.수장공사 | OG13* 재료분리대설치/ 스테인레스 | 2.건축-OG130.00350 | 재료분리대(스테인레스) | 20×45×1.5 | m | 19690 | 63% | 포함
920 | 2.건축 | O.수장공사 | OG43* 재료분리대설치/ 합성수지재 | 2.건축-OG430.01000 | 재료분리대(합성수지) | 25×9강화PVC수지 | m | 1796 | 65% | 포함
921 | 2.건축 | O.수장공사 | OG43* 재료분리대설치/ 합성수지재 | 2.건축-OG430.03000 | 재료분리대(합성수지) | 26×24강화PVC수지 | m | 1936 | 64% | 포함
922 | 2.건축 | O.수장공사 | OG43* 재료분리대설치/ 합성수지재 | 2.건축-OG430.02000 | 재료분리대(합성수지) | 20×17강화PVC수지 | m | 1849 | 62% | 포함
923 | 2.건축 | O.수장공사 | OH50* 커텐박스 설치/ 합성수지재 | 2.건축-OH500.10000 | 커텐박스(TYPE A) | 합성수지위비닐쉬트40 × 12 | m | 6989 | 41% | 포함
924 | 2.건축 | O.수장공사 | OH50* 커텐박스 설치/ 합성수지재 | 2.건축-OH500.20000 | 커텐박스(TYPE B) | 합성수지위비닐쉬트40 × 12 | m | 6738 | 52% | 포함
925 | 2.건축 | O.수장공사 | OH50* 커텐박스 설치/ 합성수지재 | 2.건축-OH500.30000 | 커텐박스(TYPE A) | 합성수지위비닐쉬트60 × 15 | m | 5761 | 42% | 포함
926 | 2.건축 | O.수장공사 | OH50* 커텐박스 설치/ 합성수지재 | 2.건축-OH500.40000 | 커텐박스(TYPE B) | 합성수지위비닐쉬트60 × 15 | m | 6123 | 51% | 포함
927 | 2.건축 | O.수장공사 | OH50* 커텐박스 설치/ 합성수지재 | 2.건축-OH500.50000 | 커텐박스(TYPE A) | 합성수지위비닐쉬트52 × 65 | m | 8430 | 33% | 포함
928 | 2.건축 | O.수장공사 | OH50* 커텐박스 설치/ 합성수지재 | 2.건축-OH500.60000 | 커텐박스(TYPE B) | 합성수지위비닐쉬트52 × 65 | m | 8371 | 52% | 포함
929 | 2.건축 | O.수장공사 | OH50* 커텐박스 설치/ 합성수지재 | 2.건축-OH500.70000 | 커텐박스(TYPE A) | 합성수지위비닐쉬트72 × 65 | m | 8837 | 30% | 포함
930 | 2.건축 | O.수장공사 | OH50* 커텐박스 설치/ 합성수지재 | 2.건축-OH500.80000 | 커텐박스(TYPE B) | 합성수지위비닐쉬트72 × 65 | m | 8771 | 50% | 포함
931 | 2.건축 | O.수장공사 | OI*** 몰딩 / 반자돌림설치 | 2.건축-OI500.12000 | 반자돌림설치 | 20×20, PVC | m | 2209 | 76% | 포함
932 | 2.건축 | O.수장공사 | OI*** 몰딩 / 반자돌림설치 | 2.건축-OI500.13000 | 반자돌림설치(몰딩고정대포함) | 20×20(10), PVC | m | 2233 | 83% | 포함
933 | 2.건축 | O.수장공사 | OI*** 몰딩 / 반자돌림설치 | 2.건축-OI500.20100 | 반자돌림설치 | 40×12,합성수지위비닐시트 | m | 2062 | 54% | 포함
934 | 2.건축 | O.수장공사 | OI*** 몰딩 / 반자돌림설치 | 2.건축-OI500.20200 | 반자돌림설치 | 60×15,합성수지위비닐시트 | m | 2389 | 48% | 포함
935 | 2.건축 | O.수장공사 | OI*** 몰딩 / 반자돌림설치 | 2.건축-OI500.21000 | 반자돌림설치 | 45×45,합성수지위비닐시트 | m | 2836 | 49% | 포함
936 | 2.건축 | O.수장공사 | OI*** 몰딩 / 반자돌림설치 | 2.건축-OI500.23000 | 반자돌림설치 | 52×65,합성수지위비닐시트 | m | 4330 | 33% | 포함
937 | 2.건축 | O.수장공사 | OI*** 몰딩 / 반자돌림설치 | 2.건축-OI500.25000 | 반자돌림설치 | 72×65,합성수지위비닐시트 | m | 4720 | 31% | 포함
938 | 2.건축 | O.수장공사 | OI*** 몰딩 / 반자돌림설치 | 2.건축-OI600.20000 | 반자돌림설치 | 45×45,MDF위비닐시트 | m | 2751 | 42% | 포함
939 | 2.건축 | O.수장공사 | OI*** 몰딩 / 반자돌림설치 | 2.건축-OI600.30000 | 반자돌림설치 | 90×90,MDF위비닐시트 | m | 6916 | 41% | 포함
940 | 2.건축 | O.수장공사 | OI70* 몰딩 / 천정등 박스 설치 | 2.건축-OI701.10000 | 천정등 박스 설치(천정틀 있음) | 1100×1100,합성수지위비닐시트 | nr(개소) | 60754 | 39% | 포함
941 | 2.건축 | O.수장공사 | OI70* 몰딩 / 천정등 박스 설치 | 2.건축-OI701.20000 | 천정등 박스 설치(천정틀 있음) | 1400×1400,합성수지위비닐시트 | nr(개소) | 74959 | 40% | 포함
942 | 2.건축 | O.수장공사 | OI70* 몰딩 / 천정등 박스 설치 | 2.건축-OI701.30000 | 천정등 박스 설치(천정틀 있음) | 1500×1500,합성수지위비닐시트 | nr(개소) | 93363 | 40% | 포함
943 | 2.건축 | O.수장공사 | OI70* 몰딩 / 천정등 박스 설치 | 2.건축-OI701.40000 | 천정등 박스 설치(천정틀 있음) | 2000×2000,합성수지위비닐시트 | nr(개소) | 117181 | 40% | 포함
944 | 2.건축 | O.수장공사 | OI70* 몰딩 / 천정등 박스 설치 | 2.건축-OI702.10000 | 천정등 박스 설치(천정틀 없음) | 1100×1100,합성수지위비닐시트 | nr(개소) | 60665 | 37% | 포함
945 | 2.건축 | O.수장공사 | OI70* 몰딩 / 천정등 박스 설치 | 2.건축-OI702.20000 | 천정등 박스 설치(천정틀 없음) | 1400×1400,합성수지위비닐시트 | nr(개소) | 72193 | 37% | 포함
946 | 2.건축 | O.수장공사 | OI70* 몰딩 / 천정등 박스 설치 | 2.건축-OI702.30000 | 천정등 박스 설치(천정틀 없음) | 1500×1500,합성수지위비닐시트 | nr(개소) | 76562 | 37% | 포함
947 | 2.건축 | O.수장공사 | OJ11* 복합판넬 설치/ 벽체보온틀 설치 | 2.건축-OJ110.21000 | 벽체보온틀설치(유리면) | 외벽(지지핀/프리캡)/ 폴리에스터 (T70) | m2 | 13970 | 44% | 포함
948 | 2.건축 | O.수장공사 | OJ11* 복합판넬 설치/ 벽체보온틀 설치 | 2.건축-OJ110.22000 | 벽체보온틀설치(유리면) | 측벽(지지핀/프리캡)/ 폴리에스터 (T95) | m2 | 15297 | 38% | 포함
949 | 2.건축 | O.수장공사 | OJ*** 복합판넬 설치/ 샌드위치(단열) 패널설치 | 2.건축-OJ411.00500 | 샌드위치(단열)패널설치/벽 | 폴리스틸렌계(T=50mm) | m2 | 33707 | 43% | 포함
950 | 2.건축 | O.수장공사 | OJ*** 복합판넬 설치/ 샌드위치(단열) 패널설치 | 2.건축-OJ412.00500 | 샌드위치(단열)패널설치/벽 | 폴리우레탄계(T=50mm) | m2 | 55111 | 28% | 포함
951 | 2.건축 | O.수장공사 | OJ*** 복합판넬 설치/ 샌드위치(단열) 패널설치 | 2.건축-OJ421.00500 | 샌드위치(단열)패널설치/지붕 | 폴리스틸렌계(T=50mm) | m2 | 33272 | 30% | 포함
952 | 2.건축 | O.수장공사 | OJ*** 복합판넬 설치/ 샌드위치(단열) 패널설치 | 2.건축-OJ421.01000 | 샌드위치(단열)패널설치/지붕 | 폴리스틸렌계(T=100mm) | m2 | 35503 | 29% | 포함
953 | 2.건축 | O.수장공사 | OJ*** 복합판넬 설치/ 샌드위치(단열) 패널설치 | 2.건축-OJ422.00750 | 샌드위치(단열)패널설치/지붕 | 폴리우레탄계(T=75mm) | m2 | 52658 | 18% | 포함
954 | 2.건축 | O.수장공사 | OK30* 마루귀틀설치/ 인조대리석 | 2.건축-OK300.10000 | 마루귀틀(인조대리석) | T=110 | m | 24958 | 42% | 포함
955 | 2.건축 | O.수장공사 | OK30* 마루귀틀설치/ 인조대리석 | 2.건축-OK300.20000 | 마루귀틀(인조대리석) | T=140 | m | 25560 | 42% | 포함
956 | 2.건축 | O.수장공사 | OL10* 걸레받이 설치 | 2.건축-OL100.20000 | 걸레받이 설치 | 9×80mm(MDF위비닐시트) | m | 2490 | 51% | 포함
957 | 2.건축 | O.수장공사 | OL10* 걸레받이 설치 | 2.건축-OL100.10000 | 걸레받이 설치 | 9×80mm(합성수지위비닐시트) | m | 2572 | 54% | 포함
958 | 2.건축 | O.수장공사 | OL10* 걸레받이 설치 | 2.건축-OL100.30000 | 걸레받이 설치 | 9×80mm(인조대리석) | m | 4239 | 33% | 포함
959 | 2.건축 | O.수장공사 | OM*** 유리면 흡음판 | 2.건축-OM101.01000 | 유리면 흡음판 | 벽 | m2 | 34647 | 57% | 포함
960 | 2.건축 | O.수장공사 | OM*** 유리면 흡음판 | 2.건축-OM201.01000 | 유리면 흡음판 | 천정 | m2 | 37846 | 62% | 포함
961 | 2.건축 | P.건축물 부대공사 | PC22* 우편물 수취함 설치 | 2.건축-PC223.30200 | 폐건전지 수거함 | - | nr(개소) | 4289 | 100% | 미포함
962 | 2.건축 | P.건축물 부대공사 | PC22* 우편물 수취함 설치 | 2.건축-PC223.30100 | 우편함 설치 | 스테인레스 | 세대 | 1765 | 100% | 미포함
963 | 3.설비 | B.배관공사 | BA*****, BB***** 강관 | 3.설비-BA211.10000 | 백강관 옥내일반배관 | D15mm(탄소용강관) | m | 6024 | 93% | 미포함
964 | 3.설비 | B.배관공사 | BA*****, BB***** 강관 | 3.설비-BA221.10000 | 백강관 옥내일반배관 | D20mm(탄소용강관) | m | 6813 | 93% | 미포함
965 | 3.설비 | B.배관공사 | BA*****, BB***** 강관 | 3.설비-BA231.10000 | 백강관 옥내일반배관 | D25mm(탄소용강관) | m | 8391 | 93% | 미포함
966 | 3.설비 | B.배관공사 | BA*****, BB***** 강관 | 3.설비-BA241.10000 | 백강관 옥내일반배관 | D32mm(탄소용강관) | m | 9636 | 93% | 미포함
967 | 3.설비 | B.배관공사 | BA*****, BB***** 강관 | 3.설비-BA251.10000 | 백강관 옥내일반배관 | D40mm(탄소용강관) | m | 10715 | 93% | 미포함
968 | 3.설비 | B.배관공사 | BA*****, BB***** 강관 | 3.설비-BA261.10000 | 백강관 옥내일반배관 | D50mm(탄소용강관) | m | 13659 | 93% | 미포함
969 | 3.설비 | B.배관공사 | BA*****, BB***** 강관 | 3.설비-BA271.10000 | 백강관 옥내일반배관 | D65mm(탄소용강관) | m | 15982 | 93% | 미포함
970 | 3.설비 | B.배관공사 | BA*****, BB***** 강관 | 3.설비-BA281.10000 | 백강관 옥내일반배관 | D80mm(탄소용강관) | m | 20338 | 93% | 미포함
971 | 3.설비 | B.배관공사 | BA*****, BB***** 강관 | 3.설비-BB211.10000 | 백강관 옥내일반배관 | D100mm(탄소용강관) | m | 27473 | 93% | 미포함
972 | 3.설비 | B.배관공사 | BA*****, BB***** 강관 | 3.설비-BB221.10000 | 백강관 옥내일반배관 | D125mm(탄소용강관) | m | 35063 | 93% | 미포함
973 | 3.설비 | B.배관공사 | BA*****, BB***** 강관 | 3.설비-BB231.10000 | 백강관 옥내일반배관 | D150mm(탄소용강관) | m | 40999 | 93% | 미포함
974 | 3.설비 | B.배관공사 | BA*****, BB***** 강관 | 3.설비-BB241.10000 | 백강관 옥내일반배관 | D200mm(탄소용강관) | m | 63026 | 93% | 미포함
975 | 3.설비 | B.배관공사 | BA*****, BB***** 강관 | 3.설비-BB251.10000 | 백강관 옥내일반배관 | D250mm(탄소용강관) | m | 83974 | 93% | 미포함
976 | 3.설비 | B.배관공사 | BA*****, BB***** 강관 | 3.설비-BB261.10000 | 백강관 옥내일반배관 | D300mm(탄소용강관) | m | 108657 | 93% | 미포함
977 | 3.설비 | B.배관공사 | BA*****, BB***** 강관 | 3.설비-BB271.10000 | 백강관 옥내일반배관 | D350mm(탄소용강관) | m | 130730 | 93% | 미포함
978 | 3.설비 | B.배관공사 | BA*****, BB***** 강관 | 3.설비-BB281.10000 | 백강관 옥내일반배관 | D400mm(탄소용강관) | m | 154912 | 93% | 미포함
979 | 3.설비 | B.배관공사 | BC*****, BD***** 동관 | 3.설비-BC211.10008 | 동관옥내일반배관 | L_Type D8mm | m | 3463 | 93% | 미포함
980 | 3.설비 | B.배관공사 | BC*****, BD***** 동관 | 3.설비-BC211.10010 | 동관옥내일반배관 | L_Type D10mm | m | 4097 | 93% | 미포함
981 | 3.설비 | B.배관공사 | BC*****, BD***** 동관 | 3.설비-BC211.10000 | 동관옥내일반배관 | L_TypeD15mm | m | 4622 | 93% | 미포함
982 | 3.설비 | B.배관공사 | BC*****, BD***** 동관 | 3.설비-BC221.10000 | 동관옥내일반배관 | L_TypeD20mm | m | 5408 | 93% | 미포함
983 | 3.설비 | B.배관공사 | BC*****, BD***** 동관 | 3.설비-BC231.10000 | 동관옥내일반배관 | L_TypeD25mm | m | 6608 | 93% | 미포함
984 | 3.설비 | B.배관공사 | BC*****, BD***** 동관 | 3.설비-BC241.10000 | 동관옥내일반배관 | L_TypeD32mm | m | 8001 | 93% | 미포함
985 | 3.설비 | B.배관공사 | BC*****, BD***** 동관 | 3.설비-BC251.10000 | 동관옥내일반배관 | L_TypeD40mm | m | 9353 | 93% | 미포함
986 | 3.설비 | B.배관공사 | BC*****, BD***** 동관 | 3.설비-BC261.10000 | 동관옥내일반배관 | L_TypeD50mm | m | 12250 | 93% | 미포함
987 | 3.설비 | B.배관공사 | BC*****, BD***** 동관 | 3.설비-BC271.10000 | 동관옥내일반배관 | L_TypeD65mm | m | 14362 | 93% | 미포함
988 | 3.설비 | B.배관공사 | BC*****, BD***** 동관 | 3.설비-BC281.10000 | 동관옥내일반배관 | L_TypeD80mm | m | 18045 | 93% | 미포함
989 | 3.설비 | B.배관공사 | BC*****, BD***** 동관 | 3.설비-BD211.10000 | 동관옥내일반배관 | L_TypeD100mm | m | 24447 | 93% | 미포함
990 | 3.설비 | B.배관공사 | BC*****, BD***** 동관 | 3.설비-BD221.10000 | 동관옥내일반배관 | L_Type D125mm | m | 30435 | 93% | 미포함
991 | 3.설비 | B.배관공사 | BC*****, BD***** 동관 | 3.설비-BD231.10000 | 동관옥내일반배관 | L_Type D150mm | m | 36576 | 93% | 미포함
992 | 3.설비 | B.배관공사 | BC*****, BD***** 동관 | 3.설비-BD241.10000 | 동관옥내일반배관 | L_Type D200mm | m | 54322 | 93% | 미포함
993 | 3.설비 | B.배관공사 | BC*****, BD***** 동관 | 3.설비-BD251.10000 | 동관옥내일반배관 | L_Type D250mm | m | 71779 | 93% | 미포함
994 | 3.설비 | B.배관공사 | BI*****, BJ***** PVC관 | 3.설비-BI010.00100 | PVC옥내일반배관(소켓접합) | D10mm | m | 4309 | 93% | 미포함
995 | 3.설비 | B.배관공사 | BI*****, BJ***** PVC관 | 3.설비-BI010.00130 | PVC옥내일반배관(소켓접합) | D13mm | m | 4416 | 93% | 미포함
996 | 3.설비 | B.배관공사 | BI*****, BJ***** PVC관 | 3.설비-BI020.00160 | PVC옥내일반배관(소켓접합) | D16mm | m | 4565 | 93% | 미포함
997 | 3.설비 | B.배관공사 | BI*****, BJ***** PVC관 | 3.설비-BI020.00200 | PVC옥내일반배관(소켓접합) | D20mm | m | 4822 | 93% | 미포함
998 | 3.설비 | B.배관공사 | BI*****, BJ***** PVC관 | 3.설비-BI030.00250 | PVC옥내일반배관(소켓접합) | D25mm | m | 5227 | 93% | 미포함
999 | 3.설비 | B.배관공사 | BI*****, BJ***** PVC관 | 3.설비-BI040.00300 | PVC옥내일반배관(소켓접합) | D30mm | m | 5376 | 93% | 미포함
1000 | 3.설비 | B.배관공사 | BI*****, BJ***** PVC관 | 3.설비-BI040.00350 | PVC옥내일반배관(소켓접합) | D35mm | m | 5632 | 93% | 미포함
1001 | 3.설비 | B.배관공사 | BI*****, BJ***** PVC관 | 3.설비-BI050.00400 | PVC옥내일반배관(소켓접합) | D40mm | m | 6037 | 93% | 미포함
1002 | 3.설비 | B.배관공사 | BI*****, BJ***** PVC관 | 3.설비-BI060.00500 | PVC옥내일반배관(소켓접합) | D50mm | m | 6998 | 93% | 미포함
1003 | 3.설비 | B.배관공사 | BI*****, BJ***** PVC관 | 3.설비-BI070.00650 | PVC옥내일반배관(소켓접합) | D65mm | m | 7915 | 93% | 미포함
1004 | 3.설비 | B.배관공사 | BI*****, BJ***** PVC관 | 3.설비-BI080.00750 | PVC옥내일반배관(소켓접합) | D75mm | m | 10092 | 93% | 미포함
1005 | 3.설비 | B.배관공사 | BI*****, BJ***** PVC관 | 3.설비-BJ010.01000 | PVC옥내일반배관(소켓접합) | D100mm | m | 13185 | 93% | 미포함
1006 | 3.설비 | B.배관공사 | BI*****, BJ***** PVC관 | 3.설비-BJ020.01250 | PVC옥내일반배관(소켓접합) | D125mm | m | 15574 | 93% | 미포함
1007 | 3.설비 | B.배관공사 | BI*****, BJ***** PVC관 | 3.설비-BJ030.01500 | PVC옥내일반배관(소켓접합) | D150mm | m | 19479 | 93% | 미포함
1008 | 3.설비 | B.배관공사 | BI*****, BJ***** PVC관 | 3.설비-BJ040.02000 | PVC옥내일반배관(소켓접합) | D200mm | m | 24449 | 93% | 미포함
1009 | 3.설비 | B.배관공사 | BP***, BQ*** 관접합(강관) | 3.설비-BP110.00150 | 강관용접(아크용접) | D15mm | nr(개소) | 5256 | 90% | 미포함
1010 | 3.설비 | B.배관공사 | BP***, BQ*** 관접합(강관) | 3.설비-BP120.00200 | 강관용접(아크용접) | D20mm | nr(개소) | 6278 | 90% | 미포함
1011 | 3.설비 | B.배관공사 | BP***, BQ*** 관접합(강관) | 3.설비-BP130.00250 | 강관용접(아크용접) | D25mm | nr(개소) | 7592 | 90% | 미포함
1012 | 3.설비 | B.배관공사 | BP***, BQ*** 관접합(강관) | 3.설비-BP140.00320 | 강관용접(아크용접) | D32mm | nr(개소) | 9052 | 90% | 미포함
1013 | 3.설비 | B.배관공사 | BP***, BQ*** 관접합(강관) | 3.설비-BP150.00400 | 강관용접(아크용접) | D40mm | nr(개소) | 10220 | 90% | 미포함
1014 | 3.설비 | B.배관공사 | BP***, BQ*** 관접합(강관) | 3.설비-BP160.00500 | 강관용접(아크용접) | D50mm | nr(개소) | 12410 | 90% | 미포함
1015 | 3.설비 | B.배관공사 | BP***, BQ*** 관접합(강관) | 3.설비-BP170.00650 | 강관용접(아크용접) | D65mm | nr(개소) | 15330 | 90% | 미포함
1016 | 3.설비 | B.배관공사 | BP***, BQ*** 관접합(강관) | 3.설비-BP180.00800 | 강관용접(아크용접) | D80mm | nr(개소) | 17665 | 90% | 미포함
1017 | 3.설비 | B.배관공사 | BP***, BQ*** 관접합(강관) | 3.설비-BQ110.01000 | 강관용접(아크용접) | D100mm | nr(개소) | 22192 | 90% | 미포함
1018 | 3.설비 | B.배관공사 | BP***, BQ*** 관접합(강관) | 3.설비-BQ120.11250 | 강관용접(아크용접) | D125mm | nr(개소) | 26864 | 90% | 미포함
1019 | 3.설비 | B.배관공사 | BP***, BQ*** 관접합(강관) | 3.설비-BQ130.11500 | 강관용접(아크용접) | D150mm | nr(개소) | 31535 | 90% | 미포함
1020 | 3.설비 | B.배관공사 | BP***, BQ*** 관접합(강관) | 3.설비-BQ140.12000 | 강관용접(아크용접) | D200mm | nr(개소) | 41026 | 90% | 미포함
1021 | 3.설비 | B.배관공사 | BP***, BQ*** 관접합(강관) | 3.설비-BQ150.02500 | 강관용접(아크용접) | D250mm | nr(개소) | 50369 | 90% | 미포함
1022 | 3.설비 | B.배관공사 | BP***, BQ*** 관접합(강관) | 3.설비-BQ160.03000 | 강관용접(아크용접) | D300mm | nr(개소) | 59713 | 90% | 미포함
1023 | 3.설비 | B.배관공사 | BP***, BQ*** 관접합(강관) | 3.설비-BQ170.03500 | 강관용접(아크용접) | D350mm | nr(개소) | 66575 | 90% | 미포함
1024 | 3.설비 | B.배관공사 | BP***, BQ*** 관접합(강관) | 3.설비-BQ180.04000 | 강관용접(아크용접) | D400mm | nr(개소) | 75772 | 90% | 미포함
1025 | 3.설비 | B.배관공사 | BP***, BQ*** 관접합(동관) | 3.설비-BP310.37008 | 동관용접(Brazing) | D8mm | nr(개소) | 1983 | 90% | 미포함
1026 | 3.설비 | B.배관공사 | BP***, BQ*** 관접합(동관) | 3.설비-BP310.37010 | 동관용접(Brazing) | D10mm | nr(개소) | 2704 | 90% | 미포함
1027 | 3.설비 | B.배관공사 | BP***, BQ*** 관접합(동관) | 3.설비-BP310.37000 | 동관용접(Brazing) | D15mm | nr(개소) | 3246 | 90% | 미포함
1028 | 3.설비 | B.배관공사 | BP***, BQ*** 관접합(동관) | 3.설비-BP320.37000 | 동관용접(Brazing) | D20mm | nr(개소) | 4327 | 90% | 미포함
1029 | 3.설비 | B.배관공사 | BP***, BQ*** 관접합(동관) | 3.설비-BP330.37000 | 동관용접(Brazing) | D25mm | nr(개소) | 5589 | 90% | 미포함
1030 | 3.설비 | B.배관공사 | BP***, BQ*** 관접합(동관) | 3.설비-BP340.37000 | 동관용접(Brazing) | D32mm | nr(개소) | 6491 | 90% | 미포함
1031 | 3.설비 | B.배관공사 | BP***, BQ*** 관접합(동관) | 3.설비-BP350.37000 | 동관용접(Brazing) | D40mm | nr(개소) | 7753 | 90% | 미포함
1032 | 3.설비 | B.배관공사 | BP***, BQ*** 관접합(동관) | 3.설비-BP360.37000 | 동관용접(Brazing) | D50mm | nr(개소) | 9736 | 90% | 미포함
1033 | 3.설비 | B.배관공사 | BP***, BQ*** 관접합(동관) | 3.설비-BP370.37000 | 동관용접(Brazing) | D65mm | nr(개소) | 12981 | 90% | 미포함
1034 | 3.설비 | B.배관공사 | BP***, BQ*** 관접합(동관) | 3.설비-BP380.37000 | 동관용접(Brazing) | D80mm | nr(개소) | 15325 | 90% | 미포함
1035 | 3.설비 | B.배관공사 | BP***, BQ*** 관접합(동관) | 3.설비-BQ310.37000 | 동관용접(Brazing) | D100mm | nr(개소) | 20013 | 90% | 미포함
1036 | 3.설비 | B.배관공사 | BP***, BQ*** 관접합(동관) | 3.설비-BQ320.37100 | 동관용접(Brazing) | D125mm | nr(개소) | 24701 | 90% | 미포함
1037 | 3.설비 | B.배관공사 | BP***, BQ*** 관접합(동관) | 3.설비-BQ330.37100 | 동관용접(Brazing) | D150mm | nr(개소) | 29389 | 90% | 미포함
1038 | 3.설비 | B.배관공사 | BP***, BQ*** 관접합(동관) | 3.설비-BQ340.37100 | 동관용접(Brazing) | D200mm | nr(개소) | 38764 | 90% | 미포함
1039 | 3.설비 | B.배관공사 | BP***, BQ*** 관접합(동관) | 3.설비-BQ350.37000 | 동관용접(Brazing) | D250mm | nr(개소) | 48140 | 90% | 미포함
1040 | 3.설비 | D.보온공사 | DA*****, DB***** 관보온 | 3.설비-DA117.30000 | 관보온T=5mm | D15mm(은박발포폴리에틸렌) | m | 1207 | 71% | 포함
1041 | 3.설비 | D.보온공사 | DA*****, DB***** 관보온 | 3.설비-DA127.30000 | 관보온T=5mm | D20mm(은박발포폴리에틸렌) | m | 1621 | 74% | 포함
1042 | 3.설비 | D.보온공사 | DA*****, DB***** 관보온 | 3.설비-DA137.30000 | 관보온T=5mm | D25mm(은박발포폴리에틸렌) | m | 1880 | 74% | 포함
1043 | 3.설비 | D.보온공사 | DA*****, DB***** 관보온 | 3.설비-DA237.30000 | 관보온T=10mm | D25mm(은박발포폴리에틸렌) | m | 2292 | 69% | 포함
1044 | 3.설비 | D.보온공사 | DA*****, DB***** 관보온 | 3.설비-DA247.30000 | 관보온T=10mm | D32mm(은박발포폴리에틸렌) | m | 2830 | 72% | 포함
1045 | 3.설비 | D.보온공사 | DA*****, DB***** 관보온 | 3.설비-DA257.30000 | 관보온T=10mm | D40mm(은박발포폴리에틸렌) | m | 3119 | 74% | 포함
1046 | 3.설비 | D.보온공사 | DA*****, DB***** 관보온 | 3.설비-DA267.30000 | 관보온T=10mm | D50mm(은박발포폴리에틸렌) | m | 3225 | 72% | 포함
1047 | 3.설비 | D.보온공사 | DA*****, DB***** 관보온 | 3.설비-DA277.30000 | 관보온T=10mm | D65mm(은박발포폴리에틸렌) | m | 4775 | 76% | 포함
1048 | 3.설비 | D.보온공사 | DA*****, DB***** 관보온 | 3.설비-DA287.30000 | 관보온T=10mm | D80mm(은박발포폴리에틸렌) | m | 5420 | 76% | 포함
1049 | 3.설비 | D.보온공사 | DA*****, DB***** 관보온 | 3.설비-DA317.30000 | 관보온T=15mm | D15mm(은박발포폴리에틸렌) | m | 2376 | 65% | 포함
1050 | 3.설비 | D.보온공사 | DA*****, DB***** 관보온 | 3.설비-DA327.30000 | 관보온T=15mm | D20mm(은박발포폴리에틸렌) | m | 2922 | 67% | 포함
1051 | 3.설비 | D.보온공사 | DA*****, DB***** 관보온 | 3.설비-DA337.30000 | 관보온T=15mm | D25mm(은박발포폴리에틸렌) | m | 2991 | 67% | 포함
1052 | 3.설비 | D.보온공사 | DA*****, DB***** 관보온 | 3.설비-DA511.50000 | 관보온T=25mm | D15mm(유리솜매직) | m | 4751 | 63% | 포함
1053 | 3.설비 | D.보온공사 | DA*****, DB***** 관보온 | 3.설비-DA521.50000 | 관보온T=25mm | D20mm(유리솜매직) | m | 5369 | 66% | 포함
1054 | 3.설비 | D.보온공사 | DA*****, DB***** 관보온 | 3.설비-DA531.50000 | 관보온T=25mm | D25mm(유리솜매직) | m | 6041 | 66% | 포함
1055 | 3.설비 | D.보온공사 | DA*****, DB***** 관보온 | 3.설비-DA541.50000 | 관보온T=25mm | D32mm(유리솜매직) | m | 7002 | 68% | 포함
1056 | 3.설비 | D.보온공사 | DA*****, DB***** 관보온 | 3.설비-DA551.50000 | 관보온T=25mm | D40mm(유리솜매직) | m | 8105 | 68% | 포함
1057 | 3.설비 | D.보온공사 | DA*****, DB***** 관보온 | 3.설비-DA561.50000 | 관보온T=25mm | D50mm(유리솜매직) | m | 8700 | 65% | 포함
1058 | 3.설비 | D.보온공사 | DA*****, DB***** 관보온 | 3.설비-DA571.50000 | 관보온T=25mm | D65mm(유리솜매직) | m | 10694 | 68% | 포함
1059 | 3.설비 | D.보온공사 | DA*****, DB***** 관보온 | 3.설비-DA581.50000 | 관보온T=25mm | D80mm(유리솜매직) | m | 11009 | 68% | 포함
1060 | 3.설비 | D.보온공사 | DA*****, DB***** 관보온 | 3.설비-DB511.50000 | 관보온T=25mm | D100mm(유리솜매직) | m | 14857 | 70% | 포함
1061 | 3.설비 | D.보온공사 | DA*****, DB***** 관보온 | 3.설비-DB521.50000 | 관보온T=25mm | D125mm(유리솜매직) | m | 19390 | 72% | 포함
1062 | 3.설비 | D.보온공사 | DA*****, DB***** 관보온 | 3.설비-DA517.10000 | 관보온T=25mm | D15mm(발포폴리에틸렌포리마) | m | 5853 | 76% | 포함
1063 | 3.설비 | D.보온공사 | DA*****, DB***** 관보온 | 3.설비-DA527.10000 | 관보온T=25mm | D20mm(발포폴리에틸렌포리마) | m | 5978 | 75% | 포함
1064 | 3.설비 | D.보온공사 | DA*****, DB***** 관보온 | 3.설비-DA537.10000 | 관보온T=25mm | D25mm(발포폴리에틸렌포리마) | m | 6974 | 76% | 포함
1065 | 3.설비 | D.보온공사 | DA*****, DB***** 관보온 | 3.설비-DA547.10000 | 관보온T=25mm | D32mm(발포폴리에틸렌포리마) | m | 7967 | 75% | 포함
1066 | 3.설비 | D.보온공사 | DA*****, DB***** 관보온 | 3.설비-DA557.10000 | 관보온T=25mm | D40mm(발포폴리에틸렌포리마) | m | 9104 | 77% | 포함
1067 | 3.설비 | D.보온공사 | DA*****, DB***** 관보온 | 3.설비-DA567.10000 | 관보온T=25mm | D50mm(발포폴리에틸렌포리마) | m | 9421 | 75% | 포함
1068 | 3.설비 | D.보온공사 | DA*****, DB***** 관보온 | 3.설비-DA577.10000 | 관보온T=25mm | D65mm(발포폴리에틸렌포리마) | m | 11651 | 77% | 포함
1069 | 3.설비 | D.보온공사 | DA*****, DB***** 관보온 | 3.설비-DA587.10000 | 관보온T=25mm | D80mm(발포폴리에틸렌포리마) | m | 11915 | 75% | 포함
1070 | 3.설비 | D.보온공사 | DA*****, DB***** 관보온 | 3.설비-DB517.10000 | 관보온T=25mm | D100mm(발포폴리에틸렌포리마) | m | 16071 | 77% | 포함
1071 | 3.설비 | D.보온공사 | DA*****, DB***** 관보온 | 3.설비-DA517.50000 | 관보온T=25mm | D15mm(발포폴리에틸렌매직) | m | 4371 | 56% | 포함
1072 | 3.설비 | D.보온공사 | DA*****, DB***** 관보온 | 3.설비-DA527.50000 | 관보온T=25mm | D20mm(발포폴리에틸렌매직) | m | 4922 | 59% | 포함
1073 | 3.설비 | D.보온공사 | DA*****, DB***** 관보온 | 3.설비-DA537.50000 | 관보온T=25mm | D25mm(발포폴리에틸렌매직) | m | 5385 | 60% | 포함
1074 | 3.설비 | D.보온공사 | DA*****, DB***** 관보온 | 3.설비-DA547.50000 | 관보온T=25mm | D32mm(발포폴리에틸렌매직) | m | 6136 | 59% | 포함
1075 | 3.설비 | D.보온공사 | DA*****, DB***** 관보온 | 3.설비-DA557.50000 | 관보온T=25mm | D40mm(발포폴리에틸렌매직) | m | 7189 | 61% | 포함
1076 | 3.설비 | D.보온공사 | DA*****, DB***** 관보온 | 3.설비-DA567.50000 | 관보온T=25mm | D50mm(발포폴리에틸렌매직) | m | 8349 | 58% | 포함
1077 | 3.설비 | D.보온공사 | DA*****, DB***** 관보온 | 3.설비-DA577.50000 | 관보온T=25mm | D65mm(발포폴리에틸렌매직) | m | 9887 | 60% | 포함
1078 | 3.설비 | D.보온공사 | DA*****, DB***** 관보온 | 3.설비-DA587.50000 | 관보온T=25mm | D80mm(발포폴리에틸렌매직) | m | 11417 | 63% | 포함
1079 | 3.설비 | D.보온공사 | DA*****, DB***** 관보온 | 3.설비-DB517.50000 | 관보온T=25mm | D100mm(발포폴리에틸렌매직) | m | 13587 | 61% | 포함
1080 | 3.설비 | D.보온공사 | DA*****, DB***** 관보온 | 3.설비-DB527.50000 | 관보온T=25mm | D125mm(발포폴리에틸렌매직) | m | 17016 | 61% | 포함
1081 | 3.설비 | D.보온공사 | DA*****, DB***** 관보온 | 3.설비-DB537.50000 | 관보온T=25mm | D150mm(발포폴리에틸렌매직) | m | 20542 | 59% | 포함
1082 | 3.설비 | D.보온공사 | DA*****, DB***** 관보온 | 3.설비-DB547.50000 | 관보온T=25mm | D200mm(발포폴리에틸렌매직) | m | 27240 | 57% | 포함
1083 | 3.설비 | D.보온공사 | DA*****, DB***** 관보온 | 3.설비-DA661.50000 | 관보온T=40mm | D50mm(유리솜매직) | m | 12510 | 64% | 포함
1084 | 3.설비 | D.보온공사 | DA*****, DB***** 관보온 | 3.설비-DA671.50000 | 관보온T=40mm | D65mm(유리솜매직) | m | 14571 | 66% | 포함
1085 | 3.설비 | D.보온공사 | DA*****, DB***** 관보온 | 3.설비-DA681.50000 | 관보온T=40mm | D80mm(유리솜매직) | m | 15069 | 62% | 포함
1086 | 3.설비 | D.보온공사 | DA*****, DB***** 관보온 | 3.설비-DD611.50000 | 관보온T=40mm | D100mm(유리솜매직) | m | 19823 | 65% | 포함
1087 | 3.설비 | D.보온공사 | DA*****, DB***** 관보온 | 3.설비-DD617.50000 | 관보온T=40mm | D100mm(발포폴리에틸렌매직) | m | 19319 | 55% | 포함
1088 | 3.설비 | D.보온공사 | DA*****, DB***** 관보온 | 3.설비-DD627.50000 | 관보온T=40mm | D125mm(발포폴리에틸렌매직) | m | 24003 | 55% | 포함
1089 | 3.설비 | D.보온공사 | DA*****, DB***** 관보온 | 3.설비-DD637.50000 | 관보온T=40mm | D150mm(발포폴리에틸렌매직) | m | 28500 | 51% | 포함
1090 | 3.설비 | D.보온공사 | DA*****, DB***** 관보온 | 3.설비-DD647.50000 | 관보온T=40mm | D200mm(발포폴리에틸렌매직) | m | 36698 | 47% | 포함
1091 | 3.설비 | D.보온공사 | DA*****, DB***** 관보온 | 3.설비-DA711.50000 | 관보온T=50mm | D15mm(유리솜매직) | m | 8814 | 57% | 포함
1092 | 3.설비 | D.보온공사 | DA*****, DB***** 관보온 | 3.설비-DA721.50000 | 관보온T=50mm | D20mm(유리솜매직) | m | 9702 | 59% | 포함
1093 | 3.설비 | D.보온공사 | DA*****, DB***** 관보온 | 3.설비-DA731.50000 | 관보온T=50mm | D25mm(유리솜매직) | m | 10374 | 60% | 포함
1094 | 3.설비 | D.보온공사 | DA*****, DB***** 관보온 | 3.설비-DA741.50000 | 관보온T=50mm | D32mm(유리솜매직) | m | 11962 | 61% | 포함
1095 | 3.설비 | D.보온공사 | DA*****, DB***** 관보온 | 3.설비-DA751.50000 | 관보온T=50mm | D40mm(유리솜매직) | m | 13526 | 61% | 포함
1096 | 3.설비 | D.보온공사 | DA*****, DB***** 관보온 | 3.설비-DA761.50000 | 관보온T=50mm | D50mm(유리솜매직) | m | 14260 | 60% | 포함
1097 | 3.설비 | D.보온공사 | DA*****, DB***** 관보온 | 3.설비-DA781.50000 | 관보온T=50mm | D80mm(유리솜매직) | m | 17222 | 61% | 포함
1098 | 3.설비 | D.보온공사 | DA*****, DB***** 관보온 | 3.설비-DB711.50000 | 관보온T=50mm | D100mm(유리솜매직) | m | 22282 | 62% | 포함
1099 | 3.설비 | D.보온공사 | DA*****, DB***** 관보온 | 3.설비-DB721.50000 | 관보온T=50mm | D125mm(유리솜매직) | m | 27801 | 63% | 포함
1100 | 3.설비 | D.보온공사 | DA*****, DB***** 관보온 | 3.설비-DA717.10000 | 관보온T=50mm | D15mm(발포폴리에틸렌포리마) | m | 11228 | 57% | 포함
1101 | 3.설비 | D.보온공사 | DA*****, DB***** 관보온 | 3.설비-DA727.10000 | 관보온T=50mm | D20mm(발포폴리에틸렌포리마) | m | 11669 | 53% | 포함
1102 | 3.설비 | D.보온공사 | DA*****, DB***** 관보온 | 3.설비-DA737.10000 | 관보온T=50mm | D25mm(발포폴리에틸렌포리마) | m | 13645 | 58% | 포함
1103 | 3.설비 | D.보온공사 | DA*****, DB***** 관보온 | 3.설비-DA747.10000 | 관보온T=50mm | D32mm(발포폴리에틸렌포리마) | m | 14764 | 59% | 포함
1104 | 3.설비 | D.보온공사 | DA*****, DB***** 관보온 | 3.설비-DA757.10000 | 관보온T=50mm | D40mm(발포폴리에틸렌포리마) | m | 15862 | 57% | 포함
1105 | 3.설비 | D.보온공사 | DA*****, DB***** 관보온 | 3.설비-DA767.10000 | 관보온T=50mm | D50mm(발포폴리에틸렌포리마) | m | 16468 | 54% | 포함
1106 | 3.설비 | D.보온공사 | DA*****, DB***** 관보온 | 3.설비-DA777.50000 | 관보온T=50mm | D65mm(발포폴리에틸렌매직) | m | 16676 | 48% | 포함
1107 | 3.설비 | D.보온공사 | DA*****, DB***** 관보온 | 3.설비-DA787.50000 | 관보온T=50mm | D80mm(발포폴리에틸렌매직) | m | 18451 | 50% | 포함
1108 | 3.설비 | D.보온공사 | DA*****, DB***** 관보온 | 3.설비-DB717.50000 | 관보온T=50mm | D100mm(발포폴리에틸렌매직) | m | 21682 | 47% | 포함
1109 | 3.설비 | D.보온공사 | DA*****, DB***** 관보온 | 3.설비-DB727.50000 | 관보온T=50mm | D125mm(발포폴리에틸렌매직) | m | 26947 | 50% | 포함
1110 | 3.설비 | D.보온공사 | DA*****, DB***** 관보온 | 3.설비-DB737.50000 | 관보온T=50mm | D150mm(발포폴리에틸렌매직) | m | 33670 | 42% | 포함
1111 | 3.설비 | D.보온공사 | DC*****, DD*****, DG***** 밸브보온 | 3.설비-DC151.11000 | 밸브보온 일반마감25t이하 | D40mm(유리솜포리마) | nr(개소) | 21672 | 85% | 포함
1112 | 3.설비 | D.보온공사 | DC*****, DD*****, DG***** 밸브보온 | 3.설비-DC161.11000 | 밸브보온 일반마감25t이하 | D50mm(유리솜포리마) | nr(개소) | 21696 | 84% | 포함
1113 | 3.설비 | D.보온공사 | DC*****, DD*****, DG***** 밸브보온 | 3.설비-DC171.11000 | 밸브보온 일반마감25t이하 | D65mm(유리솜포리마) | nr(개소) | 23382 | 85% | 포함
1114 | 3.설비 | D.보온공사 | DC*****, DD*****, DG***** 밸브보온 | 3.설비-DC181.11000 | 밸브보온 일반마감25t이하 | D80mm(유리솜포리마) | nr(개소) | 25236 | 85% | 포함
1115 | 3.설비 | D.보온공사 | DC*****, DD*****, DG***** 밸브보온 | 3.설비-DD111.11000 | 밸브보온 일반마감25t이하 | D100mm(유리솜포리마) | nr(개소) | 31323 | 81% | 포함
1116 | 3.설비 | D.보온공사 | DC*****, DD*****, DG***** 밸브보온 | 3.설비-DC151.15000 | 밸브보온 일반마감25t이하 | D40mm(유리솜매직) | nr(개소) | 22700 | 74% | 포함
1117 | 3.설비 | D.보온공사 | DC*****, DD*****, DG***** 밸브보온 | 3.설비-DC161.15000 | 밸브보온 일반마감25t이하 | D50mm(유리솜매직) | nr(개소) | 22787 | 74% | 포함
1118 | 3.설비 | D.보온공사 | DC*****, DD*****, DG***** 밸브보온 | 3.설비-DC171.15000 | 밸브보온 일반마감25t이하 | D65mm(유리솜매직) | nr(개소) | 24533 | 75% | 포함
1119 | 3.설비 | D.보온공사 | DC*****, DD*****, DG***** 밸브보온 | 3.설비-DC181.15000 | 밸브보온 일반마감25t이하 | D80mm(유리솜매직) | nr(개소) | 26286 | 76% | 포함
1120 | 3.설비 | D.보온공사 | DC*****, DD*****, DG***** 밸브보온 | 3.설비-DD111.15000 | 밸브보온 일반마감25t이하 | D100mm(유리솜매직) | nr(개소) | 32423 | 71% | 포함
1121 | 3.설비 | D.보온공사 | DC*****, DD*****, DG***** 밸브보온 | 3.설비-DC361.15000 | 밸브보온 일반마감25t초과~50t이하 | D=50mm(유리솜매직) | nr(개소) | 24901 | 72% | 포함
1122 | 3.설비 | D.보온공사 | DC*****, DD*****, DG***** 밸브보온 | 3.설비-DC371.15000 | 밸브보온 일반마감25t초과~50t이하 | D=65mm(유리솜매직) | nr(개소) | 27892 | 74% | 포함
1123 | 3.설비 | D.보온공사 | DC*****, DD*****, DG***** 밸브보온 | 3.설비-DC381.15000 | 밸브보온 일반마감25t초과~50t이하 | D=80mm(유리솜매직) | nr(개소) | 30786 | 75% | 포함
1124 | 3.설비 | D.보온공사 | DC*****, DD*****, DG***** 밸브보온 | 3.설비-DD311.15000 | 밸브보온 일반마감25t초과~50t이하 | D=100mm(유리솜매직) | nr(개소) | 37847 | 70% | 포함
1125 | 3.설비 | D.보온공사 | DC*****, DD*****, DG***** 밸브보온 | 3.설비-DD321.15000 | 밸브보온 일반마감25t초과~50t이하 | D=125mm(유리솜매직) | nr(개소) | 40181 | 70% | 포함
1126 | 3.설비 | D.보온공사 | DC*****, DD*****, DG***** 밸브보온 | 3.설비-DD331.15000 | 밸브보온 일반마감25t초과~50t이하 | D=150mm(유리솜매직) | nr(개소) | 42434 | 69% | 포함
1127 | 3.설비 | D.보온공사 | DC*****, DD*****, DG***** 밸브보온 | 3.설비-DC221.27000 | 밸브보온 칼라함석마감25t초과~50t이하 | D20mm | nr(개소) | 94723 | 95% | 포함
1128 | 3.설비 | D.보온공사 | DC*****, DD*****, DG***** 밸브보온 | 3.설비-DC231.27000 | 밸브보온 칼라함석마감25t초과~50t이하 | D25mm | nr(개소) | 95040 | 95% | 포함
1129 | 3.설비 | D.보온공사 | DC*****, DD*****, DG***** 밸브보온 | 3.설비-DC241.27000 | 밸브보온 칼라함석마감25t초과~50t이하 | D32mm | nr(개소) | 95419 | 94% | 포함
1130 | 3.설비 | D.보온공사 | DC*****, DD*****, DG***** 밸브보온 | 3.설비-DC251.27000 | 밸브보온 칼라함석마감25t초과~50t이하 | D40mm | nr(개소) | 95923 | 94% | 포함
1131 | 3.설비 | D.보온공사 | DC*****, DD*****, DG***** 밸브보온 | 3.설비-DC361.27000 | 밸브보온 칼라함석마감25t초과~50t이하 | D50mm | nr(개소) | 97222 | 93% | 포함
1132 | 3.설비 | D.보온공사 | DC*****, DD*****, DG***** 밸브보온 | 3.설비-DC371.27000 | 밸브보온 칼라함석마감25t초과~50t이하 | D65mm | nr(개소) | 109089 | 93% | 포함
1133 | 3.설비 | D.보온공사 | DC*****, DD*****, DG***** 밸브보온 | 3.설비-DC381.27000 | 밸브보온 칼라함석마감25t초과~50t이하 | D80mm | nr(개소) | 120939 | 93% | 포함
1134 | 3.설비 | D.보온공사 | DC*****, DD*****, DG***** 밸브보온 | 3.설비-DD311.27000 | 밸브보온 칼라함석마감25t초과~50t이하 | D100mm | nr(개소) | 137835 | 93% | 포함
1135 | 3.설비 | D.보온공사 | DC*****, DD*****, DG***** 밸브보온 | 3.설비-DD321.27000 | 밸브보온 칼라함석마감25t초과~50t이하 | D125mm | nr(개소) | 154625 | 92% | 포함
1136 | 3.설비 | D.보온공사 | DC*****, DD*****, DG***** 밸브보온 | 3.설비-DD331.27000 | 밸브보온 칼라함석마감25t초과~50t이하 | D150mm | nr(개소) | 169288 | 91% | 포함
1137 | 3.설비 | D.보온공사 | DC*****, DD*****, DG***** 밸브보온 | 3.설비-DD341.27000 | 밸브보온 칼라함석마감25t초과~50t이하 | D200mm | nr(개소) | 198390 | 90% | 포함
1138 | 3.설비 | D.보온공사 | DG***** 발열선(정온전선) | 3.설비-DG101.20000 | 발열선(세대내) | 1.0m(센서,접지) | nr(개소) | 18680 | 17% | 포함
1139 | 3.설비 | D.보온공사 | DG***** 발열선(정온전선) | 3.설비-DG101.30000 | 발열선(세대내) | 1.5m(센서,접지) | nr(개소) | 23921 | 19% | 포함
1140 | 3.설비 | D.보온공사 | DG***** 발열선(정온전선) | 3.설비-DG101.40000 | 발열선(세대내) | 2.0m(센서,접지) | nr(개소) | 30543 | 21% | 포함
1141 | 3.설비 | D.보온공사 | DG***** 발열선(정온전선) | 3.설비-DG101.50000 | 발열선(세대내) | 2.5m(센서,접지) | nr(개소) | 36657 | 22% | 포함
1142 | 3.설비 | D.보온공사 | DG***** 발열선(정온전선) | 3.설비-DG101.60000 | 발열선(세대내) | 3.0m(센서,접지) | nr(개소) | 38725 | 24% | 포함
1143 | 3.설비 | D.보온공사 | DG***** 발열선(정온전선) | 3.설비-DG101.70000 | 발열선(세대내) | 3.5m(센서,접지) | nr(개소) | 48471 | 24% | 포함
1144 | 3.설비 | D.보온공사 | DG***** 발열선(정온전선) | 3.설비-DG101.80000 | 발열선(세대내) | 4.0m(센서,접지) | nr(개소) | 53594 | 25% | 포함
1145 | 3.설비 | D.보온공사 | DG***** 발열선(정온전선) | 3.설비-DG101.01000 | 발열선(세대내) | 4.5m(센서,접지) | nr(개소) | 59116 | 25% | 포함
1146 | 3.설비 | D.보온공사 | DG***** 발열선(정온전선) | 3.설비-DG101.02000 | 발열선(세대내) | 5.0m(센서,접지) | nr(개소) | 65477 | 25% | 포함
1147 | 3.설비 | D.보온공사 | DG***** 발열선(정온전선) | 3.설비-DG101.03000 | 발열선(세대내) | 5.5m(센서,접지) | nr(개소) | 71045 | 25% | 포함
1148 | 3.설비 | D.보온공사 | DG***** 발열선(정온전선) | 3.설비-DG101.04000 | 발열선(세대내) | 6.0m(센서,접지) | nr(개소) | 79447 | 25% | 포함
1149 | 3.설비 | D.보온공사 | DG***** 발열선(정온전선) | 3.설비-DG101.05000 | 발열선(세대내) | 6.5m(센서,접지) | nr(개소) | 91406 | 24% | 포함
1150 | 3.설비 | D.보온공사 | DG***** 발열선(정온전선) | 3.설비-DG101.06000 | 발열선(세대내) | 7.0m(센서,접지) | nr(개소) | 92112 | 25% | 포함
1151 | 3.설비 | D.보온공사 | DG***** 발열선(정온전선) | 3.설비-DG101.07000 | 발열선(세대내) | 7.5m(센서,접지) | nr(개소) | 100317 | 25% | 포함
1152 | 3.설비 | D.보온공사 | DG***** 발열선(정온전선) | 3.설비-DG101.08000 | 발열선(세대내) | 8.0m(센서,접지) | nr(개소) | 109704 | 25% | 포함
1153 | 3.설비 | D.보온공사 | DG***** 발열선(정온전선) | 3.설비-DG101.00200 | 발열선(세대내) | 9.0m(센서,접지) | nr(개소) | 126418 | 25% | 포함
1154 | 3.설비 | D.보온공사 | DG***** 발열선(정온전선) | 3.설비-DG101.00400 | 발열선(세대내) | 10.0m(센서,접지) | nr(개소) | 133016 | 26% | 포함
1155 | 3.설비 | F.밸브설비 | FA*****, FB*****, FE*****, FH****, FI***** 밸브 | 3.설비-FA121.10000 | 게이트밸브(청동) | D20mm 5kg/cm2 | nr(개소) | 10609 | 31% | 포함
1156 | 3.설비 | F.밸브설비 | FA*****, FB*****, FE*****, FH****, FI***** 밸브 | 3.설비-FA131.10000 | 게이트밸브(청동) | D25mm 5kg/cm2 | nr(개소) | 13711 | 22% | 포함
1157 | 3.설비 | F.밸브설비 | FA*****, FB*****, FE*****, FH****, FI***** 밸브 | 3.설비-FA112.10000 | 게이트밸브(청동) | D15mm 10kg/cm2 | nr(개소) | 12720 | 27% | 포함
1158 | 3.설비 | F.밸브설비 | FA*****, FB*****, FE*****, FH****, FI***** 밸브 | 3.설비-FA122.10000 | 게이트밸브(청동) | D20mm 10kg/cm2 | nr(개소) | 14667 | 19% | 포함
1159 | 3.설비 | F.밸브설비 | FA*****, FB*****, FE*****, FH****, FI***** 밸브 | 3.설비-FA132.10000 | 게이트밸브(청동) | D25mm 10kg/cm2 | nr(개소) | 20914 | 13% | 포함
1160 | 3.설비 | F.밸브설비 | FA*****, FB*****, FE*****, FH****, FI***** 밸브 | 3.설비-FA142.10000 | 게이트밸브(청동) | D32mm 10kg/cm2 | nr(개소) | 27928 | 12% | 포함
1161 | 3.설비 | F.밸브설비 | FA*****, FB*****, FE*****, FH****, FI***** 밸브 | 3.설비-FA152.10000 | 게이트밸브(청동) | D40mm 10kg/cm2 | nr(개소) | 35496 | 10% | 포함
1162 | 3.설비 | F.밸브설비 | FA*****, FB*****, FE*****, FH****, FI***** 밸브 | 3.설비-FA162.10000 | 게이트밸브(청동) | D50mm 10kg/cm2 | nr(개소) | 47802 | 6% | 포함
1163 | 3.설비 | F.밸브설비 | FA*****, FB*****, FE*****, FH****, FI***** 밸브 | 3.설비-FA172.30000 | 게이트밸브(주철) | D65mm 10kg/cm2 | nr(개소) | 90039 | 16% | 포함
1164 | 3.설비 | F.밸브설비 | FA*****, FB*****, FE*****, FH****, FI***** 밸브 | 3.설비-FA182.30000 | 게이트밸브(주철) | D80mm 10kg/cm2 | nr(개소) | 101379 | 18% | 포함
1165 | 3.설비 | F.밸브설비 | FA*****, FB*****, FE*****, FH****, FI***** 밸브 | 3.설비-FB112.30000 | 게이트밸브(주철) | D100mm 10kg/cm2 | nr(개소) | 160738 | 16% | 포함
1166 | 3.설비 | F.밸브설비 | FA*****, FB*****, FE*****, FH****, FI***** 밸브 | 3.설비-FB122.30000 | 게이트밸브(주철) | D125mm 10kg/cm2 | nr(개소) | 192749 | 15% | 포함
1167 | 3.설비 | F.밸브설비 | FA*****, FB*****, FE*****, FH****, FI***** 밸브 | 3.설비-FA282.30000 | 글로브밸브설치(주철제) | D80mm 10kg/cm2 | nr(개소) | 116443 | 17% | 포함
1168 | 3.설비 | F.밸브설비 | FA*****, FB*****, FE*****, FH****, FI***** 밸브 | 3.설비-FB212.30000 | 글로브밸브설치(주철제) | D100mm 10kg/cm2 | nr(개소) | 155484 | 15% | 포함
1169 | 3.설비 | F.밸브설비 | FA*****, FB*****, FE*****, FH****, FI***** 밸브 | 3.설비-FA312.20000 | 볼밸브(황동) | D15mm 10kg/cm2 | nr(개소) | 7231 | 56% | 포함
1170 | 3.설비 | F.밸브설비 | FA*****, FB*****, FE*****, FH****, FI***** 밸브 | 3.설비-FA322.20000 | 볼밸브(황동) | D20mm 10kg/cm2 | nr(개소) | 10002 | 43% | 포함
1171 | 3.설비 | F.밸브설비 | FA*****, FB*****, FE*****, FH****, FI***** 밸브 | 3.설비-FA332.20000 | 볼밸브(황동) | D25mm 10kg/cm2 | nr(개소) | 11485 | 33% | 포함
1172 | 3.설비 | F.밸브설비 | FA*****, FB*****, FE*****, FH****, FI***** 밸브 | 3.설비-FA342.20000 | 볼밸브(황동) | D32mm 10kg/cm2 | nr(개소) | 14389 | 28% | 포함
1173 | 3.설비 | F.밸브설비 | FA*****, FB*****, FE*****, FH****, FI***** 밸브 | 3.설비-FA352.20000 | 볼밸브(황동) | D40mm 10kg/cm2 | nr(개소) | 15411 | 12% | 포함
1174 | 3.설비 | F.밸브설비 | FA*****, FB*****, FE*****, FH****, FI***** 밸브 | 3.설비-FA362.20000 | 볼밸브(황동) | D50mm 10kg/cm2 | nr(개소) | 20049 | 1% | 포함
1175 | 3.설비 | F.밸브설비 | FA*****, FB*****, FE*****, FH****, FI***** 밸브 | 3.설비-FA422.30000 | 스트레이나(주철제) | D20mm 10kg/cm2 | nr(개소) | 14018 | 38% | 포함
1176 | 3.설비 | F.밸브설비 | FA*****, FB*****, FE*****, FH****, FI***** 밸브 | 3.설비-FA432.30000 | 스트레이나(주철제) | D25mm 10kg/cm2 | nr(개소) | 17366 | 29% | 포함
1177 | 3.설비 | F.밸브설비 | FA*****, FB*****, FE*****, FH****, FI***** 밸브 | 3.설비-FA542.10000 | 체크밸브(청동제) | D32mm 10kg/cm2 | nr(개소) | 22452 | 17% | 포함
1178 | 3.설비 | F.밸브설비 | FA*****, FB*****, FE*****, FH****, FI***** 밸브 | 3.설비-FA552.10000 | 체크밸브(청동제) | D40mm 10kg/cm2 | nr(개소) | 25795 | 9% | 포함
1179 | 3.설비 | F.밸브설비 | FA*****, FB*****, FE*****, FH****, FI***** 밸브 | 3.설비-FA562.10000 | 체크밸브(청동제) | D50mm 10kg/cm2 | nr(개소) | 38265 | 5% | 포함
1180 | 3.설비 | F.밸브설비 | FA*****, FB*****, FE*****, FH****, FI***** 밸브 | 3.설비-FA542.31000 | 체크밸브(충격완화용)(주철) | D32mm 10kg/cm2 | nr(개소) | 53399 | 15% | 포함
1181 | 3.설비 | F.밸브설비 | FA*****, FB*****, FE*****, FH****, FI***** 밸브 | 3.설비-FA552.31000 | 체크밸브(충격완화용)(주철) | D40mm 10kg/cm2 | nr(개소) | 70310 | 14% | 포함
1182 | 3.설비 | F.밸브설비 | FA*****, FB*****, FE*****, FH****, FI***** 밸브 | 3.설비-FB512.31000 | 체크밸브(충격완화용)(주철) | D100mm 10kg/cm2 | nr(개소) | 108096 | 30% | 포함
1183 | 3.설비 | F.밸브설비 | FA*****, FB*****, FE*****, FH****, FI***** 밸브 | 3.설비-FB513.31000 | 체크밸브(충격완화용)(주철) | D100mm 20kg/cm2 | nr(개소) | 254066 | 9% | 포함
1184 | 3.설비 | F.밸브설비 | FA*****, FB*****, FE*****, FH****, FI***** 밸브 | 3.설비-FB532.31000 | 체크밸브(충격완화용)(주철) | D150mm 10kg/cm2 | nr(개소) | 295604 | 29% | 포함
1185 | 3.설비 | F.밸브설비 | FA*****, FB*****, FE*****, FH****, FI***** 밸브 | 3.설비-FB533.31000 | 체크밸브(충격완화용)(주철) | D150mm 20kg/cm2 | nr(개소) | 591990 | 6% | 포함
1186 | 3.설비 | F.밸브설비 | FA*****, FB*****, FE*****, FH****, FI***** 밸브 | 3.설비-FA652.34220 | 버터플라이밸브(주철제/Lever/탬퍼미부착/물용) | D40mm 10kg/cm2 | nr(개소) | 65245 | 8% | 포함
1187 | 3.설비 | F.밸브설비 | FA*****, FB*****, FE*****, FH****, FI***** 밸브 | 3.설비-FA682.34220 | 버터플라이밸브(주철제/Lever/탬퍼미부착/물용) | D80mm 10kg/cm2 | nr(개소) | 101486 | 20% | 포함
1188 | 3.설비 | F.밸브설비 | FA*****, FB*****, FE*****, FH****, FI***** 밸브 | 3.설비-FB612.34220 | 버터플라이밸브(주철제/Lever/탬퍼미부착/물용) | D100mm 10kg/cm2 | nr(개소) | 143265 | 18% | 포함
1189 | 3.설비 | F.밸브설비 | FA*****, FB*****, FE*****, FH****, FI***** 밸브 | 3.설비-FB622.34220 | 버터플라이밸브(주철제/Lever/탬퍼미부착/물용) | D125mm 10kg/cm2 | nr(개소) | 209640 | 20% | 포함
1190 | 3.설비 | F.밸브설비 | FA*****, FB*****, FE*****, FH****, FI***** 밸브 | 3.설비-FB632.34220 | 버터플라이밸브(주철제/Lever/탬퍼미부착/물용) | D150mm 10kg/cm2 | nr(개소) | 241667 | 21% | 포함
1191 | 3.설비 | F.밸브설비 | FA*****, FB*****, FE*****, FH****, FI***** 밸브 | 3.설비-FA712.20000 | 목긴볼밸브(황동) | D15mm 10kg/cm2 | nr(개소) | 11645 | 42% | 포함
1192 | 3.설비 | F.밸브설비 | FA*****, FB*****, FE*****, FH****, FI***** 밸브 | 3.설비-FA722.20000 | 목긴볼밸브(황동) | D20mm 10kg/cm2 | nr(개소) | 15262 | 32% | 포함
1193 | 3.설비 | F.밸브설비 | FA*****, FB*****, FE*****, FH****, FI***** 밸브 | 3.설비-FA732.20000 | 목긴볼밸브(황동) | D25mm 10kg/cm2 | nr(개소) | 19804 | 25% | 포함
1194 | 3.설비 | F.밸브설비 | FA*****, FB*****, FE*****, FH****, FI***** 밸브 | 3.설비-FA742.20000 | 목긴볼밸브(황동) | D32mm 10kg/cm2 | nr(개소) | 28874 | 19% | 포함
1195 | 3.설비 | F.밸브설비 | FA*****, FB*****, FE*****, FH****, FI***** 밸브 | 3.설비-FA752.20000 | 목긴볼밸브(황동) | D40mm 10kg/cm2 | nr(개소) | 34410 | 13% | 포함
1196 | 3.설비 | F.밸브설비 | FA*****, FB*****, FE*****, FH****, FI***** 밸브 | 3.설비-FA762.20000 | 목긴볼밸브(황동) | D50mm 10kg/cm2 | nr(개소) | 47895 | 10% | 포함
1197 | 3.설비 | F.밸브설비 | FA*****, FB*****, FE*****, FH****, FI***** 밸브 | 3.설비-FA822.10000 | 스트레이나일체형밸브(청동제) | D20mm 10kg/cm2 | nr(개소) | 36916 | 13% | 포함
1198 | 3.설비 | F.밸브설비 | FA*****, FB*****, FE*****, FH****, FI***** 밸브 | 3.설비-FA832.10000 | 스트레이나일체형밸브(청동제) | D25mm 10kg/cm2 | nr(개소) | 45633 | 10% | 포함
1199 | 3.설비 | F.밸브설비 | FA*****, FB*****, FE*****, FH****, FI***** 밸브 | 3.설비-FA842.10000 | 스트레이나일체형밸브(청동제) | D32mm 10kg/cm2 | nr(개소) | 57528 | 9% | 포함
1200 | 3.설비 | F.밸브설비 | FA*****, FB*****, FE*****, FH****, FI***** 밸브 | 3.설비-FA852.10000 | 스트레이나일체형밸브(청동제) | D40mm 10kg/cm2 | nr(개소) | 66310 | 8% | 포함
1201 | 3.설비 | F.밸브설비 | FA*****, FB*****, FE*****, FH****, FI***** 밸브 | 3.설비-FA862.10000 | 스트레이나일체형밸브(청동제) | D50mm 10kg/cm2 | nr(개소) | 81961 | 6% | 포함
1202 | 3.설비 | F.밸브설비 | FA*****, FB*****, FE*****, FH****, FI***** 밸브 | 3.설비-FA862.30000 | 스트레이나일체형밸브(주철제) | D50mm 10kg/cm2 | nr(개소) | 119277 | 4% | 포함
1203 | 3.설비 | F.밸브설비 | FA*****, FB*****, FE*****, FH****, FI***** 밸브 | 3.설비-FA872.30000 | 스트레이나일체형밸브(주철제) | D65mm 10kg/cm2 | nr(개소) | 143356 | 9% | 포함
1204 | 3.설비 | F.밸브설비 | FA*****, FB*****, FE*****, FH****, FI***** 밸브 | 3.설비-FA882.30000 | 스트레이나일체형밸브(주철제) | D80mm 10kg/cm2 | nr(개소) | 187539 | 11% | 포함
1205 | 3.설비 | F.밸브설비 | FA*****, FB*****, FE*****, FH****, FI***** 밸브 | 3.설비-FB812.30000 | 스트레이나일체형밸브(주철제) | D100mm 10kg/cm2 | nr(개소) | 266908 | 9% | 포함
1206 | 3.설비 | F.밸브설비 | FA*****, FB*****, FE*****, FH****, FI***** 밸브 | 3.설비-FC112.00310 | 감압밸브(나사식/세대용) | D15mm 10kg/cm2 | nr(개소) | 44075 | 10% | 포함
1207 | 3.설비 | F.밸브설비 | FA*****, FB*****, FE*****, FH****, FI***** 밸브 | 3.설비-FC122.00320 | 감압밸브 설치(나사식/물용) | D20mm 10kg/cm2 | nr(개소) | 73227 | 9% | 포함
1208 | 3.설비 | F.밸브설비 | FA*****, FB*****, FE*****, FH****, FI***** 밸브 | 3.설비-FC132.00320 | 감압밸브 설치(나사식/물용) | D25mm 10kg/cm2 | nr(개소) | 187632 | 3% | 포함
1209 | 3.설비 | F.밸브설비 | FA*****, FB*****, FE*****, FH****, FI***** 밸브 | 3.설비-FC142.00320 | 감압밸브 설치(나사식/물용) | D32mm 10kg/cm2 | nr(개소) | 275471 | 2% | 포함
1210 | 3.설비 | F.밸브설비 | FA*****, FB*****, FE*****, FH****, FI***** 밸브 | 3.설비-FC152.00320 | 감압밸브 설치(나사식/물용) | D40mm 10kg/cm2 | nr(개소) | 305803 | 2% | 포함
1211 | 3.설비 | F.밸브설비 | FA*****, FB*****, FE*****, FH****, FI***** 밸브 | 3.설비-FC320.00000 | 밸런싱밸브 | D20mm | nr(개소) | 51066 | 8% | 포함
1212 | 3.설비 | F.밸브설비 | FA*****, FB*****, FE*****, FH****, FI***** 밸브 | 3.설비-FC330.00000 | 밸런싱밸브 | D25mm | nr(개소) | 59690 | 7% | 포함
1213 | 3.설비 | F.밸브설비 | FA*****, FB*****, FE*****, FH****, FI***** 밸브 | 3.설비-FC340.00000 | 밸런싱밸브 | D32mm | nr(개소) | 98841 | 4% | 포함
1214 | 3.설비 | F.밸브설비 | FA*****, FB*****, FE*****, FH****, FI***** 밸브 | 3.설비-FC350.00000 | 밸런싱밸브 | D40mm | nr(개소) | 103601 | 5% | 포함
1215 | 3.설비 | F.밸브설비 | FA*****, FB*****, FE*****, FH****, FI***** 밸브 | 3.설비-FC360.00000 | 밸런싱밸브 | D50mm | nr(개소) | 126203 | 4% | 포함
1216 | 3.설비 | F.밸브설비 | FA*****, FB*****, FE*****, FH****, FI***** 밸브 | 3.설비-FE211.10000 | 앵글밸브(청동) | D15mm 5kg/cm2 | nr(개소) | 12185 | 42% | 포함
1217 | 3.설비 | F.밸브설비 | FA*****, FB*****, FE*****, FH****, FI***** 밸브 | 3.설비-FE221.10000 | 앵글밸브(청동) | D20mm 5kg/cm2 | nr(개소) | 13551 | 32% | 포함
1218 | 3.설비 | F.밸브설비 | FA*****, FB*****, FE*****, FH****, FI***** 밸브 | 3.설비-FE312.10000 | 볼탭(청동) | D15mm 10kg/cm2 | nr(개소) | 7190 | 66% | 포함
1219 | 3.설비 | F.밸브설비 | FA*****, FB*****, FE*****, FH****, FI***** 밸브 | 3.설비-FE822.30000 | 안전밸브 설치(주철제) | D20mm 10kg/cm2 | nr(개소) | 50690 | 6% | 포함
1220 | 3.설비 | F.밸브설비 | FA*****, FB*****, FE*****, FH****, FI***** 밸브 | 3.설비-FE832.30000 | 안전밸브 설치(주철제) | D25mm 10kg/cm2 | nr(개소) | 70633 | 5% | 포함
1221 | 3.설비 | F.밸브설비 | FA*****, FB*****, FE*****, FH****, FI***** 밸브 | 3.설비-FH151.22000 | 후렉시블죠인트(벨로즈) | D40mm 10kg/cm2플렌지용 | nr(개소) | 35368 | 27% | 포함
1222 | 3.설비 | F.밸브설비 | FA*****, FB*****, FE*****, FH****, FI***** 밸브 | 3.설비-FH161.22000 | 후렉시블죠인트(벨로즈) | D50mm 10kg/cm2플렌지용 | nr(개소) | 45442 | 24% | 포함
1223 | 3.설비 | F.밸브설비 | FA*****, FB*****, FE*****, FH****, FI***** 밸브 | 3.설비-FH171.22000 | 후렉시블죠인트(벨로즈) | D65mm 10kg/cm2플렌지용 | nr(개소) | 85988 | 32% | 포함
1224 | 3.설비 | F.밸브설비 | FA*****, FB*****, FE*****, FH****, FI***** 밸브 | 3.설비-FH181.22000 | 후렉시블죠인트(벨로즈) | D80mm 10kg/cm2플렌지용 | nr(개소) | 92856 | 39% | 포함
1225 | 3.설비 | F.밸브설비 | FA*****, FB*****, FE*****, FH****, FI***** 밸브 | 3.설비-FI111.22000 | 후렉시블죠인트(벨로즈) | D100mm 10kg/cm2플렌지용 | nr(개소) | 102012 | 34% | 포함
1226 | 3.설비 | F.밸브설비 | FA*****, FB*****, FE*****, FH****, FI***** 밸브 | 3.설비-FI121.22000 | 후렉시블죠인트(벨로즈) | D125mm 10kg/cm2플렌지용 | nr(개소) | 184743 | 52% | 포함
1227 | 3.설비 | F.밸브설비 | FA*****, FB*****, FE*****, FH****, FI***** 밸브 | 3.설비-FI131.22000 | 후렉시블죠인트(벨로즈) | D150mm 10kg/cm2플렌지용 | nr(개소) | 186930 | 51% | 포함
1228 | 3.설비 | F.밸브설비 | FA*****, FB*****, FE*****, FH****, FI***** 밸브 | 3.설비-FI141.22000 | 후렉시블죠인트(벨로즈) | D200mm 10kg/cm2플렌지용 | nr(개소) | 353530 | 51% | 포함
1229 | 3.설비 | F.밸브설비 | FA*****, FB*****, FE*****, FH****, FI***** 밸브 | 3.설비-FH221.01110 | 익스펜션조인트(단식) | D20mm 10kg/cm2용접식동관용 | nr(개소) | 73513 | 56% | 포함
1230 | 3.설비 | F.밸브설비 | FA*****, FB*****, FE*****, FH****, FI***** 밸브 | 3.설비-FH231.01110 | 익스펜션조인트(단식) | D25mm 10kg/cm2용접식동관용 | nr(개소) | 84359 | 61% | 포함
1231 | 3.설비 | F.밸브설비 | FA*****, FB*****, FE*****, FH****, FI***** 밸브 | 3.설비-FH241.01110 | 익스펜션조인트(단식) | D32mm 10kg/cm2용접식동관용 | nr(개소) | 95855 | 51% | 포함
1232 | 3.설비 | F.밸브설비 | FA*****, FB*****, FE*****, FH****, FI***** 밸브 | 3.설비-FH251.01110 | 익스펜션조인트(단식) | D40mm 10kg/cm2용접식동관용 | nr(개소) | 113835 | 57% | 포함
1233 | 3.설비 | F.밸브설비 | FA*****, FB*****, FE*****, FH****, FI***** 밸브 | 3.설비-FH231.01210 | 익스펜션조인트(복식) | D25mm 10kg/cm2용접식동관용 | nr(개소) | 132502 | 51% | 포함
1234 | 3.설비 | F.밸브설비 | FA*****, FB*****, FE*****, FH****, FI***** 밸브 | 3.설비-FH241.01210 | 익스펜션조인트(복식) | D32mm 10kg/cm2용접식동관용 | nr(개소) | 136057 | 47% | 포함
1235 | 3.설비 | F.밸브설비 | FA*****, FB*****, FE*****, FH****, FI***** 밸브 | 3.설비-FH251.01210 | 익스펜션조인트(복식) | D40mm 10kg/cm2용접식동관용 | nr(개소) | 156235 | 48% | 포함
1236 | 3.설비 | F.밸브설비 | FA*****, FB*****, FE*****, FH****, FI***** 밸브 | 3.설비-FH261.01210 | 익스펜션조인트(복식) | D50mm 10kg/cm2용접식동관용 | nr(개소) | 186354 | 43% | 포함
1237 | 3.설비 | G.측정기기 | GA*****, GC***** 측정기기 | 3.설비-GA411.11000 | 수도미터기(직독식) | D13mm(단갑건식) | nr(개소) | 37020 | 51% | 포함
1238 | 3.설비 | G.측정기기 | GA*****, GC***** 측정기기 | 3.설비-GA431.11000 | 수도미터기(직독식) | D25mm(단갑건식) | nr(개소) | 60415 | 45% | 포함
1239 | 3.설비 | G.측정기기 | GA*****, GC***** 측정기기 | 3.설비-GA441.12000 | 수도미터기(직독식) | D32mm(복갑습식) | nr(개소) | 90044 | 27% | 포함
1240 | 3.설비 | G.측정기기 | GA*****, GC***** 측정기기 | 3.설비-GA411.20100 | 수도미터기(원격식) | D13mm(보호커버포함,제어선제외) | nr(개소) | 18087 | 94% | 미포함
1241 | 3.설비 | G.측정기기 | GA*****, GC***** 측정기기 | 3.설비-GA412.11000 | 온수미터기(직독식) | D13mm(단갑건식) | nr(개소) | 41145 | 49% | 포함
1242 | 3.설비 | G.측정기기 | GA*****, GC***** 측정기기 | 3.설비-GA422.11000 | 온수미터기(직독식) | D20mm(단갑건식) | nr(개소) | 60746 | 45% | 포함
1243 | 3.설비 | G.측정기기 | GA*****, GC***** 측정기기 | 3.설비-GA412.20000 | 온수미터기(원격식) | D13mm(보호커버포함,제어선제외) | nr(개소) | 44773 | 40% | 포함
1244 | 3.설비 | G.측정기기 | GA*****, GC***** 측정기기 | 3.설비-GC110.20000 | 압력계(강관용) | D100mm 2-35 kg/cm2 | nr(개소) | 24536 | 68% | 포함
1245 | 3.설비 | G.측정기기 | GA*****, GC***** 측정기기 | 3.설비-GC110.10000 | 압력계(동관용) | D100mm 2-35 kg/cm2 | nr(개소) | 13742 | 54% | 포함
1246 | 3.설비 | I.공기조화설비 | II***** 온수분배기 | 3.설비-II702.10000 | 온수분배기(청동 또는 황동) | 2구수직, 노출형 | nr(개소) | 75845 | 57% | 포함
1247 | 3.설비 | I.공기조화설비 | II***** 온수분배기 | 3.설비-II702.20000 | 온수분배기(청동 또는 황동) | 3구수직, 노출형 | nr(개소) | 95079 | 49% | 포함
1248 | 3.설비 | I.공기조화설비 | II***** 온수분배기 | 3.설비-II702.30000 | 온수분배기(청동 또는 황동) | 4구수직, 노출형 | nr(개소) | 112471 | 41% | 포함
1249 | 3.설비 | I.공기조화설비 | II***** 온수분배기 | 3.설비-II702.40000 | 온수분배기(청동 또는 황동) | 5구수직, 노출형 | nr(개소) | 131925 | 42% | 포함
1250 | 3.설비 | I.공기조화설비 | II***** 온수분배기 | 3.설비-II702.50000 | 온수분배기(청동 또는 황동) | 6구수직, 노출형 | nr(개소) | 149472 | 41% | 포함
1251 | 3.설비 | I.공기조화설비 | II***** 온수분배기 | 3.설비-II702.60000 | 온수분배기(청동 또는 황동) | 7구수직, 노출형 | nr(개소) | 168802 | 42% | 포함
1252 | 3.설비 | I.공기조화설비 | II***** 온수분배기 | 3.설비-II702.70000 | 온수분배기(청동 또는 황동) | 8구수직, 노출형 | nr(개소) | 193981 | 40% | 포함
1253 | 3.설비 | I.공기조화설비 | II***** 온수분배기 | 3.설비-II702.80000 | 온수분배기(청동 또는 황동) | 9구수직, 노출형 | nr(개소) | 213110 | 40% | 포함
1254 | 3.설비 | I.공기조화설비 | II***** 온수분배기 | 3.설비-II701.11000 | 온수분배기(미세유량조절)(청동 또는 황동) | 2구수직, 노출형+드레인밸브 | nr(개소) | 106725 | 37% | 포함
1255 | 3.설비 | I.공기조화설비 | II***** 온수분배기 | 3.설비-II701.21000 | 온수분배기(미세유량조절)(청동 또는 황동) | 3구수직, 노출형+드레인밸브 | nr(개소) | 135596 | 34% | 포함
1256 | 3.설비 | I.공기조화설비 | II***** 온수분배기 | 3.설비-II701.31000 | 온수분배기(미세유량조절)(청동 또는 황동) | 4구수직, 노출형+드레인밸브 | nr(개소) | 162030 | 32% | 포함
1257 | 3.설비 | I.공기조화설비 | II***** 온수분배기 | 3.설비-II701.11010 | 온수분배기(미세유량조절)(청동 또는 황동) | 2구수평, 노출형+드레인밸브,배관보호판 | nr(개소) | 114804 | 35% | 포함
1258 | 3.설비 | I.공기조화설비 | II***** 온수분배기 | 3.설비-II701.21010 | 온수분배기(미세유량조절)(청동 또는 황동) | 3구수평, 노출형+드레인밸브,배관보호판 | nr(개소) | 142244 | 33% | 포함
1259 | 3.설비 | I.공기조화설비 | II***** 온수분배기 | 3.설비-II701.31010 | 온수분배기(미세유량조절)(청동 또는 황동) | 4구수평, 노출형+드레인밸브,배관보호판 | nr(개소) | 170690 | 31% | 포함
1260 | 3.설비 | I.공기조화설비 | II***** 온수분배기 | 3.설비-II802.11000 | 온수분배기(미세유량조절)(폴리부틸렌) | 2구수직, 노출형+드레인밸브 | nr(개소) | 91477 | 43% | 포함
1261 | 3.설비 | I.공기조화설비 | II***** 온수분배기 | 3.설비-II802.21000 | 온수분배기(미세유량조절)(폴리부틸렌) | 3구수직, 노출형+드레인밸브 | nr(개소) | 120281 | 37% | 포함
1262 | 3.설비 | I.공기조화설비 | II***** 온수분배기 | 3.설비-II801.11010 | 온수분배기(미세유량조절)(폴리부틸렌) | 2구수평, 노출형+드레인밸브,배관보호판 | nr(개소) | 95488 | 39% | 포함
1263 | 3.설비 | I.공기조화설비 | II***** 온수분배기 | 3.설비-II801.21010 | 온수분배기(미세유량조절)(폴리부틸렌) | 3구수평, 노출형+드레인밸브,배관보호판 | nr(개소) | 128871 | 35% | 포함
1264 | 3.설비 | I.공기조화설비 | II***** 온수분배기 / 실별온도조절 | 3.설비-II700.20010 | 온수분배기(실별온도조절)(청동 또는 황동) | 2구(개별난방) | nr(개소) | 187770 | 21% | 포함
1265 | 3.설비 | I.공기조화설비 | II***** 온수분배기 / 실별온도조절 | 3.설비-II700.30010 | 온수분배기(실별온도조절)(청동 또는 황동) | 3구(개별난방) | nr(개소) | 243451 | 20% | 포함
1266 | 3.설비 | I.공기조화설비 | II***** 온수분배기 / 실별온도조절 | 3.설비-II700.40010 | 온수분배기(실별온도조절)(청동 또는 황동) | 4구(개별난방) | nr(개소) | 303201 | 18% | 포함
1267 | 3.설비 | I.공기조화설비 | II***** 온수분배기 / 실별온도조절 | 3.설비-II700.50010 | 온수분배기(실별온도조절)(청동 또는 황동) | 5구(개별난방) | nr(개소) | 364533 | 16% | 포함
1268 | 3.설비 | I.공기조화설비 | II***** 온수분배기 / 실별온도조절 | 3.설비-II700.60010 | 온수분배기(실별온도조절)(청동 또는 황동) | 6구(개별난방) | nr(개소) | 425949 | 15% | 포함
1269 | 3.설비 | I.공기조화설비 | II***** 온수분배기 / 실별온도조절 | 3.설비-II700.22021 | 온수분배기(실별온도조절)(청동 또는 황동) | 2/2구(지역난방) | nr(개소) | 298831 | 25% | 포함
1270 | 3.설비 | I.공기조화설비 | II***** 온수분배기 / 실별온도조절 | 3.설비-II700.32021 | 온수분배기(실별온도조절)(청동 또는 황동) | 3/2구(지역난방) | nr(개소) | 356110 | 23% | 포함
1271 | 3.설비 | I.공기조화설비 | II***** 온수분배기 / 실별온도조절 | 3.설비-II700.33021 | 온수분배기(실별온도조절)(청동 또는 황동) | 3/3구(지역난방) | nr(개소) | 397223 | 25% | 포함
1272 | 3.설비 | I.공기조화설비 | II***** 온수분배기 / 실별온도조절 | 3.설비-II700.42021 | 온수분배기(실별온도조절)(청동 또는 황동) | 4/2구(지역난방) | nr(개소) | 416548 | 22% | 포함
1273 | 3.설비 | I.공기조화설비 | II***** 온수분배기 / 실별온도조절 | 3.설비-II700.43021 | 온수분배기(실별온도조절)(청동 또는 황동) | 4/3구(지역난방) | nr(개소) | 457723 | 24% | 포함
1274 | 3.설비 | I.공기조화설비 | II***** 온수분배기 / 실별온도조절 | 3.설비-II700.44021 | 온수분배기(실별온도조절)(청동 또는 황동) | 4/4구(지역난방) | nr(개소) | 491702 | 25% | 포함
1275 | 3.설비 | I.공기조화설비 | II***** 온수분배기 / 실별온도조절 | 3.설비-II700.52021 | 온수분배기(실별온도조절)(청동 또는 황동) | 5/2구(지역난방) | nr(개소) | 475868 | 21% | 포함
1276 | 3.설비 | I.공기조화설비 | II***** 온수분배기 / 실별온도조절 | 3.설비-II700.53021 | 온수분배기(실별온도조절)(청동 또는 황동) | 5/3구(지역난방) | nr(개소) | 517100 | 23% | 포함
1277 | 3.설비 | I.공기조화설비 | II***** 온수분배기 / 실별온도조절 | 3.설비-II700.54021 | 온수분배기(실별온도조절)(청동 또는 황동) | 5/4구(지역난방) | nr(개소) | 555935 | 24% | 포함
1278 | 3.설비 | I.공기조화설비 | II***** 온수분배기 / 실별온도조절 | 3.설비-II700.55021 | 온수분배기(실별온도조절)(청동 또는 황동) | 5/5구(지역난방) | nr(개소) | 599036 | 25% | 포함
1279 | 3.설비 | I.공기조화설비 | II***** 온수분배기 / 실별온도조절 | 3.설비-II700.63021 | 온수분배기(실별온도조절)(청동 또는 황동) | 6/3구(지역난방) | nr(개소) | 594861 | 22% | 포함
1280 | 3.설비 | I.공기조화설비 | II***** 온수분배기 / 실별온도조절 | 3.설비-II700.64021 | 온수분배기(실별온도조절)(청동 또는 황동) | 6/4구(지역난방) | nr(개소) | 619407 | 23% | 포함
1281 | 3.설비 | I.공기조화설비 | II***** 온수분배기 / 실별온도조절 | 3.설비-II700.65021 | 온수분배기(실별온도조절)(청동 또는 황동) | 6/5구(지역난방) | nr(개소) | 658652 | 24% | 포함
1282 | 3.설비 | I.공기조화설비 | II***** 온수분배기 / 실별온도조절 | 3.설비-II700.66021 | 온수분배기(실별온도조절)(청동 또는 황동) | 6/6구(지역난방) | nr(개소) | 701498 | 25% | 포함
1283 | 3.설비 | I.공기조화설비 | II***** 온수분배기 / 실별온도조절 | 3.설비-II700.22020 | 온수분배기(실별온도조절)(청동 또는 황동) | 2/2구(지역난방)(홈네트워크) | nr(개소) | 279016 | 25% | 포함
1284 | 3.설비 | I.공기조화설비 | II***** 온수분배기 / 실별온도조절 | 3.설비-II700.32020 | 온수분배기(실별온도조절)(청동 또는 황동) | 3/2구(지역난방)(홈네트워크) | nr(개소) | 334255 | 24% | 포함
1285 | 3.설비 | I.공기조화설비 | II***** 온수분배기 / 실별온도조절 | 3.설비-II700.33020 | 온수분배기(실별온도조절)(청동 또는 황동) | 3/3구(지역난방)(홈네트워크) | nr(개소) | 382795 | 26% | 포함
1286 | 3.설비 | I.공기조화설비 | II***** 온수분배기 / 실별온도조절 | 3.설비-II700.42020 | 온수분배기(실별온도조절)(청동 또는 황동) | 4/2구(지역난방)(홈네트워크) | nr(개소) | 396107 | 22% | 포함
1287 | 3.설비 | I.공기조화설비 | II***** 온수분배기 / 실별온도조절 | 3.설비-II700.43020 | 온수분배기(실별온도조절)(청동 또는 황동) | 4/3구(지역난방)(홈네트워크) | nr(개소) | 440991 | 24% | 포함
1288 | 3.설비 | I.공기조화설비 | II***** 온수분배기 / 실별온도조절 | 3.설비-II700.44020 | 온수분배기(실별온도조절)(청동 또는 황동) | 4/4구(지역난방)(홈네트워크) | nr(개소) | 479333 | 25% | 포함
1289 | 3.설비 | I.공기조화설비 | II***** 온수분배기 / 실별온도조절 | 3.설비-II700.52020 | 온수분배기(실별온도조절)(청동 또는 황동) | 5/2구(지역난방)(홈네트워크) | nr(개소) | 452906 | 21% | 포함
1290 | 3.설비 | I.공기조화설비 | II***** 온수분배기 / 실별온도조절 | 3.설비-II700.53020 | 온수분배기(실별온도조절)(청동 또는 황동) | 5/3구(지역난방)(홈네트워크) | nr(개소) | 507968 | 23% | 포함
1291 | 3.설비 | I.공기조화설비 | II***** 온수분배기 / 실별온도조절 | 3.설비-II700.54020 | 온수분배기(실별온도조절)(청동 또는 황동) | 5/4구(지역난방)(홈네트워크) | nr(개소) | 529974 | 24% | 포함
1292 | 3.설비 | I.공기조화설비 | II***** 온수분배기 / 실별온도조절 | 3.설비-II700.55020 | 온수분배기(실별온도조절)(청동 또는 황동) | 5/5구(지역난방)(홈네트워크) | nr(개소) | 578073 | 25% | 포함
1293 | 3.설비 | I.공기조화설비 | II***** 온수분배기 / 실별온도조절 | 3.설비-II700.63020 | 온수분배기(실별온도조절)(청동 또는 황동) | 6/3구(지역난방)(홈네트워크) | nr(개소) | 556534 | 22% | 포함
1294 | 3.설비 | I.공기조화설비 | II***** 온수분배기 / 실별온도조절 | 3.설비-II700.64020 | 온수분배기(실별온도조절)(청동 또는 황동) | 6/4구(지역난방)(홈네트워크) | nr(개소) | 590498 | 23% | 포함
1295 | 3.설비 | I.공기조화설비 | II***** 온수분배기 / 실별온도조절 | 3.설비-II700.65020 | 온수분배기(실별온도조절)(청동 또는 황동) | 6/5구(지역난방)(홈네트워크) | nr(개소) | 637624 | 24% | 포함
1296 | 3.설비 | I.공기조화설비 | II***** 온수분배기 / 실별온도조절 | 3.설비-II700.66020 | 온수분배기(실별온도조절)(청동 또는 황동) | 6/6구(지역난방)(홈네트워크) | nr(개소) | 677466 | 25% | 포함
1297 | 3.설비 | J.기타공사 | JE*** 슬리브 설치 | 3.설비-JE120.00500 | 슬리브 설치 | D25mm～D50mm(바닥) | nr(개소) | 6874 | 97% | 미포함
1298 | 3.설비 | J.기타공사 | JE*** 슬리브 설치 | 3.설비-JE120.01000 | 슬리브 설치 | D65mm～D100mm(바닥) | nr(개소) | 8872 | 97% | 미포함
1299 | 3.설비 | J.기타공사 | JE*** 슬리브 설치 | 3.설비-JE120.01500 | 슬리브 설치 | D125mm～D150mm(바닥) | nr(개소) | 10666 | 97% | 미포함
1300 | 3.설비 | J.기타공사 | JE*** 슬리브 설치 | 3.설비-JE120.02500 | 슬리브 설치 | D200mm～D250mm(바닥) | nr(개소) | 12457 | 97% | 미포함
1301 | 3.설비 | J.기타공사 | JE*** 슬리브 설치 | 3.설비-JE110.00500 | 슬리브 설치 | D25mm～D50mm(벽) | nr(개소) | 7934 | 97% | 미포함
1302 | 3.설비 | J.기타공사 | JE*** 슬리브 설치 | 3.설비-JE110.01000 | 슬리브 설치 | D65mm～D100mm(벽) | nr(개소) | 9496 | 97% | 미포함
1303 | 3.설비 | J.기타공사 | JE*** 슬리브 설치 | 3.설비-JE110.01500 | 슬리브 설치 | D125mm～D150mm(벽) | nr(개소) | 12307 | 97% | 미포함
1304 | 3.설비 | J.기타공사 | JE*** 슬리브 설치 | 3.설비-JE110.02500 | 슬리브 설치 | D200mm～D250mm(벽) | nr(개소) | 16082 | 97% | 미포함